## Ermittlung Schneelast
Ermittlung der standortbezogenen Wind- und Schneelast |  |  | Schneelast auf dem Boden
|  |  | Schneelastzone | sk | Bedingung
Kunde: |  |  | 1 | 0.28075 | 0.65
BV: |  |  | 2 | 0.44047 | 0.85
|  |  | 3 | 0.60019 | 1.1
Windlast |  |  | 1a | 0.8125 | 0.8125
|  |  | 2a | 1.0625 | 1.0625
Windzone WZ | = | 1, Binnenland | 3a | 1.375 | 1.375
|  |  |  | sk | 1.375
Schneelast
Schneelastzone | = | 3a
Höhe des Bauortes | = | 100
Norddeutsches Tiefland | = | nein
Dachneigung des Anbaus | = | 10
Tiefe des Anbaus b2 | = | 3.5
Anbaudach seitlich offen und für Räumung zugänglich | = | ja | rechnerisch bS | = | 4.5
mittlerer Höhenversprung h | = | 0.3
Anbausituation | = | Dach an der Traufseite
Tiefe des vorh. Gebäudes (oft "Firstlänge") b1 | = | 9
Tiefe der Dachfläche des vorh. Gebäudes bS | = | 4.5
Dachneigung des vorh. Gebäudes x | = | 38
Schneefanggitter auf vorh. Gebäude | = | nicht vorhanden
Schneelast auf dem Boden sk | = | 1.375
my1 | = | 0.8
länge Schneekeil Ls | = | 5
mys | = | 0.72
myw | = | 0
my2,1 | = | 1.52
my2,2 | = | 2.4
my2,3 | = | 0.43636
my2,4 | = | 3.68
my2,5 | = | 0.43636
my2 | = | 0.8
Schneelasten auf dem Dach: Normal
Grundschneelast auf dem Dach s1 | = | 1.1
Schneelast oben so | = | 1.1
Schneelast unten su | = | 1.1
Schneelast im Mittel sm | = | 1.1
Schneelasten auf dem Dach: Außergewöhnlich (Norddeutsches Tiefland)
Grundschneelast auf dem Dach sAd,1 | = | 2.53
Schneelast oben sAd,o | = | 2.53
Schneelast unten sAd,u | = | 2.53
Schneelast im Mittel sAd,m | = | 2.53
normale Schneelast sDa | = | 1.1
außergewöhnliche Schneelast sa | = | nur erforderlich für Norddeutsches Tiefland
gewählte normale Schneelast sDa | =

## Bemessungstabelle isoliert
Kunde: |  | 0 |  | 1a) Korrekturfaktoren Träger |  | 1a) sDA | 1a) ki | Träger | 0.5 | 0 | 0.6 | 0 | 0.7 | 0.73 | 0.8 | 0 | 0.9 | 0 | 1 | 0 | 1.1 | [6 empty] | 1b) Korrekturfaktoren Träger |  | 1b) sDA | 1b) ki | Träger | 0.5 | 0 | 0.6 | 0 | 0.7 | 0.73 | 0.8 | 0 | 0.9 | 0 | 1 | 0 | 1.1 | [6 empty] | 1c) Korrekturfaktoren Träger |  |  | 1c) sA | 1c) ki | Träger | 0.5 | 0 | 0.6 | 0 | 0.7 | 0.73 | 0.8 | 0 | 0.9 | 0 | 1 | 0 | 1.1
BV: |  | 0 |  | 1a) Verglasung | 1 | 0.52 | 1.13 | 577105 | 5.96 | 7.61 | 5.63 | 7.31 | 5.35 | 5.281 | 5.12 | 6.64 | 4.93 | 6.46 | 4.76 | 6.26 | 4.61 | [6 empty] | 1b) Verglasung | 1 | 0.52 | 1.2 | 577105 | 7.75 | 10.95 | 7.11 | 10.17 | 6.6 | 6.477 | 6.19 | 8.91 | 5.85 | 8.46 | 5.56 | 8.16 | 5.3 | [6 empty] | 1c) Verglasung | 1 |  | 1.196 | 1.08 | 577105 | 8.28 | 11.73 | 7.59 | 10.83 | 7.05 | 6.918 | 6.61 | 9.57 | 6.24 | 9.03 | 5.93 | 8.63 | 5.66
|  |  |  | 1a) Schnee sDA | 0.982 | nicht interpolieren | #VALUE! | 577105+120*50*3 | 7.03 | 8.83 | 6.67 | 8.41 | 6.38 | 6.305 | 6.13 | 7.89 | 5.91 | 7.62 | 5.72 | 7.32 | 5.56 | [6 empty] | 1b) Schnee sDA | 0.972 | nicht interpolieren | #VALUE! | 577105+120*50*3 | 9.73 | 13.48 | 8.98 | 12.52 | 8.39 | 8.243 | 7.9 | 11.26 | 7.48 | 10.63 | 7.13 | 10.23 | 6.82 | [6 empty] | 1c) Schnee sA | 10000 |  | nicht interpolieren | #VALUE! | 577105+120*50*3 | 10.47 | 14.57 | 9.65 | 13.55 | 9 | 8.838 | 8.46 | 12.06 | 8.01 | 11.43 | 7.63 | 11.03 | 7.29
Bemessungstabelle: Pos. 1.1 Mittelträger isoliert |  |  |  | 1a) Wind | 1 | 0.75 | 1.06 | 577105+120*50*5 | 7.51 | 9.31 | 7.15 | 9.01 | 6.84 | 6.765 | 6.59 | 8.43 | 6.36 | 8.07 | 6.17 | 7.97 | 5.99 | [6 empty] | 1b) Wind | 1 | 0.75 | 1.09 | 577105+120*50*5 | 10.78 | 14.73 | 9.99 | 13.77 | 9.36 | 9.201 | 8.83 | 12.43 | 8.38 | 11.8 | 8 | 11.4 | 7.66 | [6 empty] | 1c) Wind | 1 |  | 1.5 | 1 | 577105+120*50*5 | 11.64 | 15.99 | 10.77 | 14.97 | 10.07 | 9.896 | 9.49 | 13.41 | 9 | 12.78 | 8.58 | 12.28 | 8.21
Dachlast gDa | = | ISO-VSG (6+8), 14mm Glasdicke |  | 1a) Dachneigung | 1 | nicht interpolieren | #VALUE! | 577105+I120 | 7.82 | 9.77 | 7.43 | 9.35 | 7.11 | 7.029 | 6.84 | 8.68 | 6.61 | 8.5 | 6.4 | 8.2 | 6.22 | [6 empty] | 1b) Dachneigung | 1 | nicht interpolieren | #VALUE! | 577105+I120 | 11.45 | 15.7 | 10.6 | 14.74 | 9.91 | 9.742 | 9.35 | 13.19 | 8.87 | 12.56 | 8.46 | 12.06 | 8.1 | [6 empty] | 1c) Dachneigung | 1 |  | nicht interpolieren | #VALUE! | 577105+I120 | 12.35 | 17.05 | 11.41 | 15.91 | 10.66 | 10.474 | 10.04 | 14.2 | 9.52 | 13.57 | 9.07 | 13.07 | 8.67
normale Schneelast sDa | = | 1.1 |  | zul. Durchbiegung | 1 | 1 | 1 | 577333 | 2.54 | 3.39 | 2.37 | 3.21 | 2.23 | 2.2 | 2.13 | 2.85 | 2.04 | 2.76 | 1.96 | 2.76 | 1.88 | [6 empty] | zul. Durchbiegung | 1 | 1 | 1 | 577333 | 3.47 | 4.92 | 3.18 | 4.62 | 2.94 | 2.88 | 2.74 | 4.02 | 2.58 | 3.84 | 2.44 | 3.74 | 2.31 | [6 empty] | zul. Durchbiegung | 1 |  | 2 | 0.89 | 577333 | 3.7 | 5.3 | 3.38 | 4.82 | 3.14 | 3.08 | 2.94 | 4.38 | 2.76 | 4.11 | 2.61 | 3.91 | 2.48
außergewöhnliche Schneelast sa | = | nur erforderlich für Norddeutsches Tiefland |  |  |  | 1.1 | 0.982 | 577333+30*30*2 | 2.6 | 3.35 | 2.45 | 3.17 | 2.33 | 2.3 | 2.23 | 2.87 | 2.15 | 2.78 | 2.08 | 2.78 | 2.01 | [8 empty] | 1.1 | 0.972 | 577333+30*30*2 | 3.64 | 5.14 | 3.34 | 4.78 | 3.1 | 3.04 | 2.9 | 4.18 | 2.74 | 3.91 | 2.61 | 3.81 | 2.49 | [9 empty] | nicht interpolieren | #VALUE! | 577333+30*30*2 | 3.89 | 5.54 | 3.56 | 5.06 | 3.31 | 3.247 | 3.1 | 4.46 | 2.93 | 4.28 | 2.78 | 4.08 | 2.65
Windzone WZ | = | 1, Binnenland |  |  |  | 1.5 | 0.91 | 577335 | 3.69 | 4.79 | 3.47 | 4.55 | 3.29 | 3.245 | 3.14 | 4.18 | 3.01 | 4 | 2.9 | 3.9 | 2.8 | [8 empty] | 1.5 | 0.86 | 577335 | 4.76 | 6.76 | 4.36 | 6.34 | 4.03 | 3.949 | 3.76 | 5.52 | 3.54 | 5.16 | 3.36 | 4.96 | 3.2 | [9 empty] | 2.5 | 0.81 | 577335 | 5.08 | 7.23 | 4.65 | 6.75 | 4.3 | 4.216 | 4.02 | 5.86 | 3.79 | 5.59 | 3.59 | 5.39 | 3.41
Dachneigung WG | = | 10 |  |  |  | nicht interpolieren | #VALUE! | 577335+70*30*3 | 4.27 | 5.42 | 4.04 | 5.18 | 3.85 | 3.805 | 3.7 | 4.82 | 3.56 | 4.64 | 3.44 | 4.44 | 3.34 | [8 empty] | nicht interpolieren | #VALUE! | 577335+70*30*3 | 5.9 | 8.25 | 5.43 | 7.71 | 5.05 | 4.957 | 4.74 | 6.82 | 4.48 | 6.46 | 4.26 | 6.16 | 4.07 | [9 empty] | nicht interpolieren | #VALUE! | 577335+70*30*3 | 6.32 | 8.87 | 5.81 | 8.27 | 5.4 | 5.301 | 5.07 | 7.31 | 4.79 | 6.95 | 4.55 | 6.55 | 4.35
Tiefe WG b2 | = | 3.5 |  |  |  | 2 | 0.84 | 577339 | 4.69 | 6.04 | 4.42 | 5.74 | 4.2 | 4.143 | 4.01 | 5.29 | 3.85 | 5.02 | 3.72 | 4.92 | 3.6 | [8 empty] | 2 | 0.77 | 577339 | 7.02 | 9.92 | 6.44 | 9.2 | 5.98 | 5.869 | 5.61 | 8.09 | 5.3 | 7.64 | 5.04 | 7.44 | 4.8 | [9 empty] | 3 | 0.75 | 577339 | 7.51 | 10.66 | 6.88 | 9.82 | 6.39 | 6.27 | 5.99 | 8.71 | 5.65 | 8.17 | 5.37 | 7.77 | 5.13
Träger | = | 577339 |  |  |  | nicht interpolieren | #VALUE! | 577339+80*60*3 | 5.43 | 6.83 | 5.15 | 6.53 | 4.92 | 4.86 | 4.72 | 6.08 | 4.55 | 5.81 | 4.41 | 5.71 | 4.28 | [8 empty] | nicht interpolieren | #VALUE! | 577339+80*60*3 | 8.09 | 11.19 | 7.47 | 10.47 | 6.97 | 6.844 | 6.55 | 9.27 | 6.21 | 8.91 | 5.91 | 8.51 | 5.65 | [9 empty] | nicht interpolieren | #VALUE! | 577339+80*60*3 | 8.7 | 12.15 | 8.01 | 11.25 | 7.47 | 7.335 | 7.02 | 9.98 | 6.65 | 9.62 | 6.32 | 9.02 | 6.05
Achsabstand | = | 0.73 |  |  |  | 2.5 | 0.79 | 577339+80*60*5 | 5.74 | 7.19 | 5.45 | 6.83 | 5.22 | 5.16 | 5.02 | 6.46 | 4.84 | 6.19 | 4.69 | 5.99 | 4.56 | [8 empty] | 2.5 | 0.7 | 577339+80*60*5 | 8.82 | 12.12 | 8.16 | 11.34 | 7.63 | 7.498 | 7.19 | 10.15 | 6.82 | 9.7 | 6.5 | 9.2 | 6.23 | [9 empty] | 4 | 0.66 | 577339+80*60*5 | 9.51 | 13.16 | 8.78 | 12.26 | 8.2 | 8.056 | 7.72 | 10.92 | 7.32 | 10.47 | 6.97 | 9.97 | 6.67
zul. Durchbiegung | = | l/200 | Info |  |  | nicht interpolieren | #VALUE! | 579500 | 5.78 | 7.63 | 5.41 | 7.15 | 5.12 | 5.045 | 4.87 | 6.47 | 4.67 | 6.2 | 4.5 | 6.1 | 4.34 | [8 empty] | nicht interpolieren | #VALUE! | 579500 | 8.89 | 12.54 | 8.16 | 11.58 | 7.59 | 7.449 | 7.12 | 10.32 | 6.72 | 9.69 | 6.39 | 9.29 | 6.1 | [11 empty] | 579500 | 9.51 | 13.46 | 8.72 | 12.44 | 8.1 | 7.95 | 7.6 | 10.96 | 7.18 | 10.42 | 6.82 | 9.92 | 6.51
3.5 | < | 4.0684 |  |  |  | 3 | 0.75 | 579500+100*50*4 | 6.62 | 8.27 | 6.29 | 7.97 | 6.01 | 5.941 | 5.78 | 7.38 | 5.58 | 7.11 | 5.41 | 7.01 | 5.25 | [8 empty] | 3 | 0.65 | 579500+100*50*4 | 9.73 | 13.38 | 9 | 12.54 | 8.41 | 8.266 | 7.93 | 11.21 | 7.52 | 10.76 | 7.16 | 10.16 | 6.86 | [9 empty] | 1c) Dachneigung | 1c) k | 579500+100*50*4 | 10.49 | 14.54 | 9.68 | 13.52 | 9.04 | 8.878 | 8.5 | 12.02 | 8.06 | 11.57 | 7.67 | 10.97 | 7.34
|  | Bedingung erfüllt! | [5 empty] | 579500+100*50*6,3 | 7.05 | 8.8 | 6.7 | 8.44 | 6.41 | 6.338 | 6.17 | 7.93 | 5.95 | 7.66 | 5.76 | 7.46 | 5.59 | [10 empty] | 579500+100*50*6,3 | 10.69 | 14.69 | 9.89 | 13.79 | 9.24 | 9.081 | 8.71 | 12.31 | 8.26 | 11.77 | 7.87 | 11.17 | 7.54 | [9 empty] | 1 | 1 | 579500+100*50*6,3 | 11.52 | 15.97 | 10.63 | 14.83 | 9.93 | 9.753 | 9.34 | 13.26 | 8.85 | 12.63 | 8.43 | 12.13 | 8.06
Durchbiegung w | = | 11.3139 |  |  |  | 1a) Dachneigung | 1a) k | [22 empty] | 1b) Dachneigung | 1b) k | [23 empty] | 10 | 1
[6 empty] | 1 | 1 | [22 empty] | 1 | 1 | [23 empty] | nicht interpolieren | #VALUE!
Bemssungstabelle: Pos. 1.2 Seitenträger isoliert |  |  |  | 1a) Tabellenwert l | 4.143 | 10 | 1 | 1a) Träger | Sparren-Achsabstand | l | [17 empty] | 1b) Tabellenwert l | 5.869 | 10 | 1 | 1b) Träger | Sparren-Achsabstand | l | [17 empty] | 1c) Tabellenwert l | 6.27 |  | 20 | 0.99 | 1c) Träger | Sparren-Achsabstand | l
Seitenträger | = | 577337+70*30*3 |  | 1a) Korrigierter lzul1 | 4.0684 | nicht interpolieren | #VALUE! | 9 | 6 | 4.143 | [17 empty] | 1b) Korrigierter lzul1 | 5.7047 | nicht interpolieren | #VALUE! | 9 | 6 | 5.869 | [17 empty] | 1c) Korrigierter lzul1 | 62700 |  | nicht interpolieren | #VALUE! | 9 | 6 | 6.27
3.5 | < | 4.3228 |  |  |  | 20 | 0.96 | [22 empty] | 20 | 0.97 | [23 empty] | 30 | 0.98
|  | Bedingung erfüllt! |  |  |  | nicht interpolieren | #VALUE! | [22 empty] | nicht interpolieren | #VALUE!
Durchbiegung w | = | 9.4321 |  |  |  | 30 | 0.91 | [22 empty] | 30 | 0.93
Bemessungstabelle: Pos. 2.1 Rinne/Unterzug |  |  |  | 2a) Korrekturfaktoren Seitenträger |  |  |  | Seitenträger | 0.5 | 0 | 0.6 | 0 | 0.7 | 0.73 | 0.8 | 0 | 0.9 | 0 | 1 | 0 | 1.1 | [6 empty] | 2b) Korrekturfaktoren Seitenträger |  |  |  | Seitenträger | 0.5 | 0 | 0.6 | 0 | 0.7 | 0.73 | 0.8 | 0 | 0.9 | 0 | 1 | 0 | 1.1 | [6 empty] | 2c) Korrekturfaktoren Seitenträger |  |  |  |  | Seitenträger | 0.5 | 0 | 0.6 | 0 | 0.7 | 0.73 | 0.8 | 0 | 0.9 | 0 | 1 | 0 | 1.1
max. Stützweite b | = | 5.1 |  | 2a) Verglasung | 1 |  |  | 577102 | 2.98 | 3.78 | 2.82 | 3.54 | 2.7 | 2.667 | 2.59 | 3.31 | 2.5 | 3.22 | 2.42 | 3.12 | 2.35 | [6 empty] | 2b) Verglasung | 1 |  |  | 577102 | 3.77 | 5.22 | 3.48 | 4.92 | 3.24 | 3.183 | 3.05 | 4.33 | 2.89 | 4.15 | 2.75 | 3.95 | 2.63 | [6 empty] | 2c) Verglasung | 1 |  |  |  | 577102 | 4.01 | 5.56 | 3.7 | 5.14 | 3.46 | 3.397 | 3.25 | 4.61 | 3.08 | 4.43 | 2.93 | 4.13 | 2.81
Rinne | = | 579226 |  | 2a) Schnee | 0.982 |  |  | 577104 | 3.28 | 4.23 | 3.09 | 4.05 | 2.93 | 2.891 | 2.8 | 3.68 | 2.69 | 3.5 | 2.6 | 3.5 | 2.51 | [6 empty] | 2b) Schnee | 0.972 |  |  | 577104 | 4.91 | 6.81 | 4.53 | 6.33 | 4.23 | 4.155 | 3.98 | 5.66 | 3.77 | 5.39 | 3.59 | 5.19 | 3.43 | [6 empty] | 2c) Schnee | 10000 |  |  |  | 577104 | 5.24 | 7.29 | 4.83 | 6.75 | 4.51 | 4.429 | 4.24 | 6.08 | 4.01 | 5.72 | 3.82 | 5.42 | 3.66
zul. Durchbiegung | = | l/300 | Info | 2a) Wind | 1 |  |  | 577337 | 4.11 | 5.16 | 3.9 | 4.92 | 3.73 | 3.685 | 3.58 | 4.62 | 3.45 | 4.44 | 3.34 | 4.24 | 3.25 | [6 empty] | 2b) Wind | 1 |  |  | 577337 | 5.19 | 7.19 | 4.79 | 6.65 | 4.48 | 4.399 | 4.21 | 5.97 | 3.99 | 5.7 | 3.8 | 5.4 | 3.64 | [6 empty] | 2c) Wind | 1 |  |  |  | 577337 | 5.54 | 7.69 | 5.11 | 7.15 | 4.77 | 4.686 | 4.49 | 6.33 | 4.26 | 6.06 | 4.06 | 5.86 | 3.88
5.1 | > | 2.7583 |  | 2a) Dachneigung | 1 |  |  | 577337+70*30*3 | 4.87 | 6.02 | 4.64 | 5.78 | 4.45 | 4.402 | 4.29 | 5.41 | 4.15 | 5.32 | 4.02 | 5.12 | 3.91 | [6 empty] | 2b) Dachneigung | 1 |  |  | 577337+70*30*3 | 6.73 | 14.08 | 5.26 | 1.6 | 5.87 | 5.774 | 5.55 | 7.79 | 5.27 | 7.34 | 5.04 | 7.14 | 4.83 | [6 empty] | 2c) Dachneigung | 1 |  |  |  | 577337+70*30*3 | 7.23 | 9.83 | 6.71 | 9.23 | 6.29 | 6.185 | 5.94 | 8.26 | 5.65 | 7.99 | 5.39 | 7.69 | 5.16
|  | Bedingung nicht erfüllt! |  | 2a) zul. Durchbiegung | 1 |  |  | 579501 | 5.6 | 7.05 | 5.31 | 6.69 | 5.08 | 5.02 | 4.88 | 6.24 | 4.71 | 6.06 | 4.56 | 5.86 | 4.43 | [6 empty] | 2b) zul. Durchbiegung | 1 |  |  | 579501 | 7.55 | 10.4 | 6.98 | 9.74 | 6.52 | 6.409 | 6.15 | 8.71 | 5.83 | 8.35 | 5.55 | 7.95 | 5.31 | [6 empty] | 2c) zul. Durchbiegung | 1 |  |  |  | 579501 | 8.07 | 11.17 | 7.45 | 10.39 | 6.96 | 6.84 | 6.56 | 9.36 | 6.21 | 8.82 | 5.92 | 8.52 | 5.66
Durchbiegung w | = | 107.455 | [5 empty] | 579501+100*50*4 | 7.13 | 8.68 | 6.82 | 8.38 | 6.56 | 6.494 | 6.34 | 7.94 | 6.14 | 7.67 | 5.97 | 7.57 | 5.81 | [10 empty] | 579501+100*50*4 | 10.89 | 14.39 | 10.19 | 13.67 | 9.61 | 9.463 | 9.12 | 12.48 | 8.7 | 12.03 | 8.33 | 11.63 | 8 | [11 empty] | 579501+100*50*4 | 11.78 | 15.68 | 11 | 14.84 | 10.36 | 10.198 | 9.82 | 13.58 | 9.35 | 12.95 | 8.95 | 12.55 | 8.59
zul. Durchbiegung wzul. | = | 17 |  | 2a) Tabellenwert l | 4.402 |  |  | 579501+100*50*6,3 | 7.56 | 9.11 | 7.25 | 8.81 | 6.99 | 6.918 | 6.75 | 8.35 | 6.55 | 8.17 | 6.37 | 7.97 | 6.21 | [6 empty] | 2b) Tabellenwert l | 5.774 |  |  | 579501+100*50*6,3 | 11.94 | 15.64 | 11.2 | 14.92 | 10.58 | 10.421 | 10.05 | 13.73 | 9.59 | 13.1 | 9.2 | 12.8 | 8.84 | [6 empty] | 2c) Tabellenwert l | 6.185 |  |  |  | 579501+100*50*6,3 | 12.96 | 17.16 | 12.12 | 16.32 | 11.42 | 11.246 | 10.84 | 14.92 | 10.33 | 14.2 | 9.9 | 13.8 | 9.51
2-Feldbalken b + b |  |  |  | 2a) Korrigierter lzul1 | 4.3228 | [22 empty] | 2b) Korrigierter lzul1 | 5.6123 | [22 empty] | 2c) Korrigierter lzul1 | 61850
Durchbiegung w | = | 44.6593
[8 empty] | Seitenträger | Sparren-Achsabstand | l | [21 empty] | Seitenträger | Sparren-Achsabstand | l | [22 empty] | Seitenträger | Sparren-Achsabstand | l
Bemessungstabelle: Pos. 1.11 Gratsparren (Typ 5) | [7 empty] | 4 | 6 | 4.402 | [21 empty] | 4 | 6 | 5.774 | [22 empty] | 4 | 6 | 6.185
Tiefe Abwalumung c | = | 0.8
zul. Durchbiegung | = | l/200
Gratsparren | = | 579504/5 + 100x20
3.5 | < | 6.9231
Bedingung erfüllt!
|  |  |  | 3a) Korrekturfaktoren |  | 3a) sDA | 3a) ki | Rinne | 1 | 0 | 1.5 | 0 | 2 | 0 | 2.5 | 0 | 3 | 0 | 3.5 | 0 | 4 | 0 | 4.5 | 0 | 5 | 0 | 6 | 3b) Korrekturfaktoren |  | 3b) sDA | 3b) ki | Rinne | 1 | 0 | 1.5 | 0 | 2 | 0 | 2.5 | 0 | 3 | 0 | 3.5 | 0 | 4 | 0 | 4.5 | 0 | 5 | 0 | 6 | 3c) Korrekturfaktoren |  |  |  |  | Rinne | 1 | 0 | 1.5 | 0 | 2 | 0 | 2.5 | 0 | 3 | 0 | 3.5 | 0 | 4 | 0 | 4.5 | 0 | 5 | 0 | 6
Bemessungstabelle: Pos. 1.12 Gratsparren (Typ 17) |  |  |  | 3a) Verglasung | 1 | 0.52 | 1.1 | 5772033 | 4.94 | 5.5 | 4.66 | 5.5 | 4.38 | 5.5 | 4.1 | 5.2 | 3.88 | 4.96 | 3.7 | 4.75 | 3.55 | 4.59 | 3.42 | 4.41 | 3.31 | 4.26 | 3.12 | 3b) Verglasung | 1 | 0.52 | 1.18 | 5772033 | 6.5 | 7.5 | 6 | 7.5 | 5.5 | 7.5 | 5 | 7.1 | 4.58 | 6.44 | 4.27 | 6.09 | 4.01 | 5.77 | 3.79 | 5.41 | 3.61 | 5.11 | 3.31 | 3c) Verglasung | 1 |  |  |  | 5772033 | 7.36 | 8.6 | 6.74 | 8.6 | 6.12 | 8.6 | 5.5 | 7.85 | 5.03 | 7.19 | 4.67 | 6.77 | 4.37 | 6.29 | 4.13 | 6.02 | 3.92 | 5.62 | 3.58
max. Trägerlänge la |  | 3.1 |  | 3a) Schnee | 0.982 | nicht interpolieren | #VALUE! | 5772033+100*20*3 | 5.43 | 6.03 | 5.13 | 6.03 | 4.83 | 6.03 | 4.53 | 5.73 | 4.29 | 5.43 | 4.1 | 5.29 | 3.93 | 5.05 | 3.79 | 4.87 | 3.67 | 4.67 | 3.47 | 3b) Schnee | 0.974 | nicht interpolieren | #VALUE! | 5772033+100*20*3 | 7.14 | 8.26 | 6.58 | 8.26 | 6.02 | 8.26 | 5.46 | 7.61 | 5.03 | 7.01 | 4.7 | 6.66 | 4.42 | 6.34 | 4.18 | 5.98 | 3.98 | 5.63 | 3.65 | 3c) Schnee | 10000 |  |  |  | 5772033+100*20*3 | 8.04 | 9.38 | 7.37 | 9.38 | 6.7 | 9.38 | 6.03 | 8.53 | 5.53 | 7.87 | 5.14 | 7.38 | 4.82 | 6.98 | 4.55 | 6.53 | 4.33 | 6.18 | 3.96
max. Trägerlänge l |  | 3.1 |  | 3a) Wind | 1 | 0.75 | 1.05 | 5772033+100*20*3+120*10 | 6.2 | 6.86 | 5.87 | 6.86 | 5.54 | 6.86 | 5.21 | 6.56 | 4.94 | 6.26 | 4.72 | 5.98 | 4.54 | 5.82 | 4.38 | 5.64 | 4.24 | 5.34 | 4.02 | 3b) Wind | 1 | 0.75 | 1.08 | 5772033+100*20*3+120*10 | 8.21 | 9.45 | 7.59 | 9.45 | 6.97 | 9.45 | 6.35 | 8.75 | 5.87 | 8.15 | 5.49 | 7.73 | 5.17 | 7.33 | 4.9 | 6.97 | 4.67 | 6.57 | 4.29 | 3c) Wind | 1 |  |  |  | 5772033+100*20*3+120*10 | 9.28 | 10.78 | 8.53 | 10.78 | 7.78 | 10.78 | 7.03 | 9.83 | 6.47 | 9.17 | 6.02 | 8.61 | 5.65 | 8.13 | 5.34 | 7.68 | 5.08 | 7.18 | 4.66
Gratsparren | = | 579504/5 + 100x20 |  | 3a) Dachneigung | 1 | nicht interpolieren | #VALUE! | 577207 | 4.56 | 5.08 | 4.3 | 5.08 | 4.04 | 5.08 | 3.78 | 4.78 | 3.58 | 4.6 | 3.41 | 4.39 | 3.27 | 4.23 | 3.15 | 4.05 | 3.05 | 3.9 | 2.88 | 3b) Dachneigung | 1 | nicht interpolieren | #VALUE! | 577207 | 5.68 | 6.58 | 5.23 | 6.58 | 4.78 | 6.58 | 4.33 | 6.08 | 3.98 | 5.6 | 3.71 | 5.32 | 3.48 | 5 | 3.29 | 4.73 | 3.13 | 4.43 | 2.87 | 3c) Dachneigung | 1 |  |  |  | 577207 | 6.42 | 7.52 | 5.87 | 7.52 | 5.32 | 7.52 | 4.77 | 6.77 | 4.37 | 6.29 | 4.05 | 5.8 | 3.8 | 5.56 | 3.58 | 5.2 | 3.4 | 4.85 | 3.11
3.1 | < | 3.8548 |  | 3a) Faktor Trägergewicht | 0.99 | 1 | 1 | 577207+110*15 | 5.74 | 6.36 | 5.43 | 6.36 | 5.12 | 6.36 | 4.81 | 6.06 | 4.56 | 5.76 | 4.36 | 5.55 | 4.19 | 5.39 | 4.04 | 5.12 | 3.92 | 5.02 | 3.7 | 3b) Faktor Trägergewicht | 0.98 | 1 | 1 | 577207+110*15 | 7.39 | 8.51 | 6.83 | 8.51 | 6.27 | 8.51 | 5.71 | 7.91 | 5.27 | 7.31 | 4.93 | 6.96 | 4.64 | 6.56 | 4.4 | 6.29 | 4.19 | 5.89 | 3.85 | 3c) Faktor Trägergewicht | 0.99 |  |  |  | 577207+110*15 | 8.36 | 9.72 | 7.68 | 9.72 | 7 | 9.72 | 6.32 | 8.92 | 5.8 | 8.2 | 5.4 | 7.71 | 5.07 | 7.31 | 4.79 | 6.86 | 4.56 | 6.51 | 4.17
|  | Bedingung erfüllt! |  | 3a) zul. Durchbiegung | 0.873 | 1.1 | 0.982 | 577276 | 6.58 | 7.34 | 6.2 | 7.34 | 5.82 | 7.34 | 5.44 | 6.89 | 5.15 | 6.59 | 4.91 | 6.31 | 4.71 | 6.07 | 4.54 | 5.89 | 4.39 | 5.64 | 4.14 | 3b) zul. Durchbiegung | 0.873 | 1.1 | 0.974 | 577276 | 8.2 | 9.5 | 7.55 | 9.5 | 6.9 | 9.5 | 6.25 | 8.75 | 5.75 | 8.15 | 5.35 | 7.59 | 5.03 | 7.19 | 4.76 | 6.83 | 4.53 | 6.43 | 4.15 | 3c) zul. Durchbiegung | 0.873 |  |  |  | 577276 | 9.26 | 10.84 | 8.47 | 10.84 | 7.68 | 10.84 | 6.89 | 9.79 | 6.31 | 9.07 | 5.85 | 8.44 | 5.48 | 7.88 | 5.18 | 7.61 | 4.91 | 7.01 | 4.49
[6 empty] | 1.5 | 0.91 | 577276+140*40*3 | 7.47 | 8.29 | 7.06 | 8.29 | 6.65 | 8.29 | 6.24 | 7.89 | 5.91 | 7.47 | 5.65 | 7.26 | 5.42 | 6.94 | 5.23 | 6.76 | 5.06 | 6.46 | 4.78 |  |  | 1.5 | 0.87 | 577276+140*40*3 | 9.72 | 11.22 | 8.97 | 11.22 | 8.22 | 11.22 | 7.47 | 10.37 | 6.89 | 9.65 | 6.43 | 9.09 | 6.05 | 8.61 | 5.73 | 8.25 | 5.45 | 7.65 | 5.01 | [5 empty] | 577276+140*40*3 | 10.95 | 12.75 | 10.05 | 12.75 | 9.15 | 12.75 | 8.25 | 11.65 | 7.57 | 10.75 | 7.04 | 10.12 | 6.6 | 9.48 | 6.24 | 9.03 | 5.93 | 8.43 | 5.43
|  |  |  | 3a) Erhöhungsfaktor ke aufgrund x-Feldbalken | 1.34 | nicht interpolieren | #VALUE! | 577276+140*40*5 | 7.77 | 8.61 | 7.35 | 8.61 | 6.93 | 8.61 | 6.51 | 8.16 | 6.18 | 7.86 | 5.9 | 7.51 | 5.67 | 7.27 | 5.47 | 7 | 5.3 | 6.75 | 5.01 |  |  | nicht interpolieren | #VALUE! | 577276+140*40*5 | 10.33 | 11.91 | 9.54 | 11.91 | 8.75 | 11.91 | 7.96 | 11.01 | 7.35 | 10.23 | 6.87 | 9.67 | 6.47 | 9.19 | 6.13 | 8.74 | 5.84 | 8.24 | 5.36 | [5 empty] | 577276+140*40*5 | 11.63 | 13.51 | 10.69 | 13.51 | 9.75 | 13.51 | 8.81 | 12.41 | 8.09 | 11.51 | 7.52 | 10.74 | 7.06 | 10.1 | 6.68 | 9.65 | 6.35 | 9 | 5.82
[6 empty] | 2 | 0.85 | 579226 | 4.33 | 4.81 | 4.09 | 4.81 | 3.85 | 4.81 | 3.61 | 4.61 | 3.41 | 4.37 | 3.25 | 4.16 | 3.12 | 4 | 3.01 | 3.91 | 2.91 | 3.71 | 2.75 |  |  | 2 | 0.78 | 579226 | 5.2 | 6.04 | 4.78 | 6.04 | 4.36 | 6.04 | 3.94 | 5.49 | 3.63 | 5.13 | 3.38 | 4.85 | 3.17 | 4.53 | 3 | 4.26 | 2.86 | 4.06 | 2.62 | [5 empty] | 579226 | 5.82 | 6.8 | 5.33 | 6.8 | 4.84 | 6.8 | 4.35 | 6.2 | 3.98 | 5.72 | 3.69 | 5.3 | 3.46 | 4.98 | 3.27 | 4.8 | 3.1 | 4.45 | 2.83
[6 empty] | nicht interpolieren | #VALUE! | 579226+100*50*4 | 5.46 | 6.04 | 5.17 | 6.04 | 4.88 | 6.04 | 4.59 | 5.79 | 4.35 | 5.55 | 4.15 | 5.27 | 3.99 | 5.11 | 3.85 | 4.93 | 3.73 | 4.78 | 3.52 |  |  | nicht interpolieren | #VALUE! | 579226+100*50*4 | 7.21 | 8.31 | 6.66 | 8.31 | 6.11 | 8.31 | 5.56 | 7.71 | 5.13 | 7.17 | 4.79 | 6.75 | 4.51 | 6.43 | 4.27 | 6.07 | 4.07 | 5.72 | 3.74 | [5 empty] | 579226+100*50*4 | 8.13 | 9.45 | 7.47 | 9.45 | 6.81 | 9.45 | 6.15 | 8.7 | 5.64 | 7.98 | 5.25 | 7.56 | 4.92 | 7.08 | 4.65 | 6.72 | 4.42 | 6.27 | 4.05
|  |  |  | 3a) Tabellenwert l | 3.25 | 2.5 | 0.8 | 579226+100*50*6,3 | 5.8 | 6.42 | 5.49 | 6.42 | 5.18 | 6.42 | 4.87 | 6.12 | 4.62 | 5.82 | 4.42 | 5.68 | 4.24 | 5.36 | 4.1 | 5.27 | 3.97 | 5.07 | 3.75 | 3b) Tabellenwert l | 3.38 | 2.5 | 0.72 | 579226+100*50*6,3 | 7.89 | 9.09 | 7.29 | 9.09 | 6.69 | 9.09 | 6.09 | 8.39 | 5.63 | 7.85 | 5.26 | 7.36 | 4.96 | 7.04 | 4.7 | 6.68 | 4.48 | 6.33 | 4.11 | 3c) Tabellenwert l | 3.69 |  |  |  | 579226+100*50*6,3 | 8.9 | 10.34 | 8.18 | 10.34 | 7.46 | 10.34 | 6.74 | 9.44 | 6.2 | 8.78 | 5.77 | 8.22 | 5.42 | 7.82 | 5.12 | 7.37 | 4.87 | 6.92 | 4.46
|  |  |  | 3a) Korrigierter lzul1 | 2.7583 | nicht interpolieren | #VALUE! | 579227 | 3.4 | 3.8 | 3.2 | 3.8 | 3 | 3.8 | 2.8 | 3.55 | 2.65 | 3.37 | 2.53 | 3.3 | 2.42 | 3.06 | 2.34 | 3.06 | 2.26 | 2.91 | 2.13 | 3b) Korrigierter lzul1 | 2.8165 | nicht interpolieren | #VALUE! | 579227 | 3.98 | 4.62 | 3.66 | 4.62 | 3.34 | 4.62 | 3.02 | 4.22 | 2.78 | 3.92 | 2.59 | 3.71 | 2.43 | 3.47 | 2.3 | 3.38 | 2.18 | 3.08 | 2 | 3c) Korrigierter lzul1 | 31891.563 |  |  |  | 579227 | 4.47 | 5.23 | 4.09 | 5.23 | 3.71 | 5.23 | 3.33 | 4.73 | 3.05 | 4.37 | 2.83 | 4.09 | 2.65 | 3.85 | 2.5 | 3.67 | 2.37 | 3.37 | 2.17
[6 empty] | 3 | 0.76 | 579227+70*50*5 | 4.27 | 4.75 | 4.03 | 4.75 | 3.79 | 4.75 | 3.55 | 4.45 | 3.37 | 4.27 | 3.22 | 4.13 | 3.09 | 3.97 | 2.98 | 3.88 | 2.88 | 3.68 | 2.72 |  |  | 3 | 0.67 | 579227+70*50*5 | 5.64 | 6.52 | 5.2 | 6.52 | 4.76 | 6.52 | 4.32 | 6.02 | 3.98 | 5.54 | 3.72 | 5.26 | 3.5 | 5.02 | 3.31 | 4.75 | 3.15 | 4.45 | 2.89 | [5 empty] | 579227+70*50*5 | 6.36 | 7.42 | 5.83 | 7.42 | 5.3 | 7.42 | 4.77 | 6.72 | 4.38 | 6.24 | 4.07 | 5.82 | 3.82 | 5.5 | 3.61 | 5.23 | 3.43 | 4.88 | 3.14
[8 empty] | 579300 | 4.49 | 5.03 | 4.22 | 5.03 | 3.95 | 5.03 | 3.68 | 4.63 | 3.49 | 4.45 | 3.33 | 4.24 | 3.2 | 4.24 | 3.07 | 3.97 | 2.97 | 3.82 | 2.8 |  |  |  |  | 579300 | 5.5 | 6.4 | 5.05 | 6.4 | 4.6 | 6.4 | 4.15 | 5.8 | 3.82 | 5.44 | 3.55 | 5.02 | 3.34 | 4.78 | 3.16 | 4.6 | 3 | 4.2 | 2.76 | [5 empty] | 579300 | 6.15 | 7.19 | 5.63 | 7.19 | 5.11 | 7.19 | 4.59 | 6.59 | 4.19 | 6.05 | 3.88 | 5.56 | 3.64 | 5.24 | 3.44 | 4.97 | 3.27 | 4.67 | 2.99
[6 empty] | 3a) Dachneigung | 3a) k | 579300+100*50*4 | 5.54 | 6.14 | 5.24 | 6.14 | 4.94 | 6.14 | 4.64 | 5.84 | 4.4 | 5.6 | 4.2 | 5.39 | 4.03 | 5.15 | 3.89 | 4.97 | 3.77 | 4.82 | 3.56 | 3b) Dachneigung | 3b) k |  |  | 579300+100*50*4 | 7.34 | 8.46 | 6.78 | 8.46 | 6.22 | 8.46 | 5.66 | 7.86 | 5.22 | 7.32 | 4.87 | 6.83 | 4.59 | 6.59 | 4.34 | 6.14 | 4.14 | 5.84 | 3.8 | [5 empty] | 579300+100*50*4 | 8.3 | 9.66 | 7.62 | 9.66 | 6.94 | 9.66 | 6.26 | 8.81 | 5.75 | 8.21 | 5.34 | 7.65 | 5.01 | 7.25 | 4.73 | 6.8 | 4.5 | 6.4 | 4.12
[6 empty] | 1 | 1 | 579300+100*50*6,3 | 5.91 | 6.55 | 5.59 | 6.55 | 5.27 | 6.55 | 4.95 | 6.25 | 4.69 | 5.95 | 4.48 | 5.74 | 4.3 | 5.5 | 4.15 | 5.32 | 4.02 | 5.17 | 3.79 | 1 | 1 |  |  | 579300+100*50*6,3 | 8.09 | 9.33 | 7.47 | 9.33 | 6.85 | 9.33 | 6.23 | 8.63 | 5.75 | 8.03 | 5.37 | 7.61 | 5.05 | 7.21 | 4.78 | 6.76 | 4.56 | 6.41 | 4.19 | [5 empty] | 579300+100*50*6,3 | 9.16 | 10.68 | 8.4 | 10.68 | 7.64 | 10.68 | 6.88 | 9.63 | 6.33 | 9.03 | 5.88 | 8.4 | 5.52 | 8 | 5.21 | 7.46 | 4.96 | 7.06 | 4.54
[6 empty] | 10 | 1 | Rinne | Tiefe | b | [17 empty] | 10 | 1 |  |  | Rinne | Tiefe | b | [22 empty] | Rinne | Tiefe | b
[6 empty] | nicht interpolieren | #VALUE! | 9 | 11 | 3.25 | [17 empty] | nicht interpolieren | #VALUE! |  |  | 9 | 11 | 3.38 | [22 empty] | 9 | 11 | 3.69
[6 empty] | 20 | 0.97 | [20 empty] | 20 | 0.95
[6 empty] | nicht interpolieren | #VALUE! | [20 empty] | nicht interpolieren | #VALUE!
[6 empty] | 30 | 0.94 | [20 empty] | 30 | 0.91
[57 empty] | Gratsparren | 0.5 | 0 | 0.6 | 0 | 0.7 | 0 | 0.8 | 0 | 0.9 | 0 | 1 | 0 | 1.1
|  |  |  | 4a) Korrekturfaktoren |  | 4a) Dachneigung | 4a) k | Gratsparren | 0.5 | 0 | 0.6 | 0 | 0.7 | 0 | 0.8 | 0 | 0.9 | 0 | 1 | 0 | 1.1 | [6 empty] | 4b) Korrekturfaktoren |  |  |  | Gratsparren | 0.5 | 0 | 0.6 | 0 | 0.7 | 0 | 0.8 | 0 | 0.9 | 0 | 1 | 0 | 1.1 | [6 empty] | 4c) Korrekturfaktoren |  |  |  |  | 577291/2 | 8.41 | 11.11 | 7.87 | 10.57 | 7.42 | 10.15 | 7.03 | 9.67 | 6.7 | 9.31 | 6.41 | 9.11 | 6.14
|  |  |  | 4a) Verglasung | 1 | 1 | 1 | 577291/2 | 4.92 | 6.07 | 4.69 | 5.83 | 4.5 | 5.69 | 4.33 | 5.61 | 4.17 | 5.43 | 4.03 | 5.33 | 3.9 | [6 empty] | 4b) Verglasung | 1 |  |  | 577291/2 | 7.63 | 10.08 | 7.14 | 9.6 | 6.73 | 9.18 | 6.38 | 8.86 | 6.07 | 8.5 | 5.8 | 8.1 | 5.57 | [6 empty] | 4c) Verglasung | 1 |  |  |  | 577293/4 | 8.63 | 11.38 | 8.08 | 10.84 | 7.62 | 10.35 | 7.23 | 9.95 | 6.89 | 9.59 | 6.59 | 9.29 | 6.32
|  |  |  | 4a) Schnee | 0.982 | 10 | 1 | 577293/4 | 5.15 | 6.25 | 4.93 | 6.13 | 4.73 | 5.92 | 4.56 | 5.76 | 4.41 | 5.76 | 4.26 | 5.56 | 4.13 | [6 empty] | 4b) Schnee | 0.972 |  |  | 577293/4 | 7.83 | 10.33 | 7.33 | 9.85 | 6.91 | 9.43 | 6.55 | 9.03 | 6.24 | 8.67 | 5.97 | 8.37 | 5.73 | [6 empty] | 4c) Schnee | 10000 |  |  |  | 577293/4 + 70x30x3 | 10.33 | 13.33 | 9.73 | 12.73 | 9.23 | 12.24 | 8.8 | 11.84 | 8.42 | 11.48 | 8.08 | 11.08 | 7.78
|  |  |  | 4a) Wind | 1 | nicht interpolieren | #VALUE! | 577293/4 + 70x30x3 | 5.75 | 6.85 | 5.53 | 6.73 | 5.33 | 6.52 | 5.16 | 6.44 | 5 | 6.26 | 4.86 | 6.26 | 4.72 | [6 empty] | 4b) Wind | 1 |  |  | 577293/4 + 70x30x3 | 9.3 | 11.9 | 8.78 | 11.48 | 8.33 | 11.06 | 7.94 | 10.66 | 7.6 | 10.39 | 7.29 | 9.99 | 7.02 | [6 empty] | 4c) Wind | 1 |  |  |  | 577297/8 | 6.25 | 8.3 | 5.84 | 7.88 | 5.5 | 7.53 | 5.21 | 7.21 | 4.96 | 7.03 | 4.73 | 6.73 | 4.53
|  |  |  | 4a) Dachneigung | 1 | 20 | 0.98 | 577297/8 | 3.55 | 4.45 | 3.37 | 4.27 | 3.22 | 4.2 | 3.08 | 4.12 | 2.95 | 4.03 | 2.83 | 3.93 | 2.72 | [6 empty] | 4b) Dachneigung | 1 |  |  | 577297/8 | 5.65 | 7.5 | 5.28 | 7.08 | 4.98 | 6.87 | 4.71 | 6.55 | 4.48 | 6.37 | 4.27 | 6.17 | 4.08 | [6 empty] | 4c) Dachneigung | 1 |  |  |  | 577297/8 + 30x30x2 | 6.52 | 8.62 | 6.1 | 8.2 | 5.75 | 7.85 | 5.45 | 7.53 | 5.19 | 7.26 | 4.96 | 7.06 | 4.75
|  |  |  | 4a) zul. Durchbiegung | 1 | nicht interpolieren | #VALUE! | 577297/8 + 30x30x2 | 3.75 | 4.65 | 3.57 | 4.53 | 3.41 | 4.39 | 3.27 | 4.31 | 3.14 | 4.22 | 3.02 | 4.22 | 2.9 | [6 empty] | 4b) zul. Durchbiegung | 1 |  |  | 577297/8 + 30x30x2 | 5.9 | 7.75 | 5.53 | 7.45 | 5.21 | 7.1 | 4.94 | 6.86 | 4.7 | 6.59 | 4.49 | 6.39 | 4.3 | [6 empty] | 4c) zul. Durchbiegung | 1 |  |  |  | 577339/9 | 12.54 | 16.34 | 11.78 | 15.62 | 11.14 | 14.92 | 10.6 | 14.44 | 10.12 | 13.9 | 9.7 | 13.4 | 9.33
[6 empty] | 30 | 0.96 | 577339/9 | 6.5 | 7.85 | 6.23 | 7.61 | 6 | 7.4 | 5.8 | 7.32 | 5.61 | 7.05 | 5.45 | 6.95 | 5.3 | [10 empty] | 577339/9 | 11.34 | 14.79 | 10.65 | 14.07 | 10.08 | 13.51 | 9.59 | 13.03 | 9.16 | 12.58 | 8.78 | 12.18 | 8.44 | [11 empty] | 577339/9 + 80x60x3 | 13.87 | 17.47 | 13.15 | 16.93 | 12.52 | 16.3 | 11.98 | 15.82 | 11.5 | 15.37 | 11.07 | 14.87 | 10.69
[8 empty] | 577339/9 + 80x60x3 | 7.19 | 8.39 | 6.95 | 8.27 | 6.73 | 8.13 | 6.53 | 7.97 | 6.35 | 7.79 | 6.19 | 7.79 | 6.03 | [10 empty] | 577339/9 + 80x60x3 | 12.44 | 15.59 | 11.81 | 15.11 | 11.26 | 14.62 | 10.78 | 14.22 | 10.35 | 13.77 | 9.97 | 13.27 | 9.64 | [11 empty] | 577339/9 + 80x60x5 | 14.67 | 18.22 | 13.96 | 17.62 | 13.35 | 17.13 | 12.81 | 16.65 | 12.33 | 16.29 | 11.89 | 15.79 | 11.5
[8 empty] | 577339/9 + 80x60x5 | 7.43 | 8.58 | 7.2 | 8.46 | 6.99 | 8.32 | 6.8 | 8.16 | 6.63 | 8.07 | 6.47 | 7.97 | 6.32 | [10 empty] | 577339/9 + 80x60x5 | 13.11 | 16.16 | 12.5 | 15.74 | 11.96 | 15.32 | 11.48 | 14.84 | 11.06 | 14.48 | 10.68 | 14.08 | 10.34 | [11 empty] | 579504/5 | 10.42 | 13.72 | 9.76 | 13.06 | 9.21 | 12.5 | 8.74 | 12.02 | 8.33 | 11.57 | 7.97 | 11.07 | 7.66
[8 empty] | 579504/5 | 6.25 | 7.6 | 5.98 | 7.48 | 5.73 | 7.2 | 5.52 | 7.12 | 5.32 | 6.85 | 5.15 | 6.75 | 4.99 | [10 empty] | 579504/5 | 9.44 | 12.44 | 8.84 | 11.84 | 8.34 | 11.28 | 7.92 | 10.88 | 7.55 | 10.43 | 7.23 | 10.13 | 6.94 | [11 empty] | 579504/5 + 100x20 | 13.76 | 16.81 | 13.15 | 16.39 | 12.61 | 15.9 | 12.14 | 15.58 | 11.71 | 15.22 | 11.32 | 14.82 | 10.97
[8 empty] | 579504/5 + 100x20 | 7.65 | 8.75 | 7.43 | 8.63 | 7.23 | 8.49 | 7.05 | 8.33 | 6.89 | 8.33 | 6.73 | 8.13 | 6.59 | [10 empty] | 579504/5 + 100x20 | 12.23 | 14.73 | 11.73 | 14.49 | 11.27 | 14.21 | 10.85 | 13.81 | 10.48 | 13.54 | 10.14 | 13.24 | 9.83 | [11 empty] | 579504/5 + 100x20x3 | 12.14 | 15.44 | 11.48 | 14.9 | 10.91 | 14.34 | 10.42 | 13.86 | 9.99 | 13.5 | 9.6 | 13 | 9.26
[8 empty] | 579504/5 + 100x20x3 | 7.11 | 8.41 | 6.85 | 8.23 | 6.62 | 8.02 | 6.42 | 7.86 | 6.24 | 7.77 | 6.07 | 7.67 | 5.91 | [10 empty] | 579504/5 + 100x20x3 | 10.92 | 13.87 | 10.33 | 13.33 | 9.83 | 12.91 | 9.39 | 12.51 | 9 | 12.06 | 8.66 | 11.76 | 8.35
l zul
[8 empty] | l zul | [23 empty] | l zul | [24 empty] | Gratsparren | c | l zul
|  |  |  | 4a) Tabellenwert l | 7.05 |  |  | Gratsparren | c | l zul | [17 empty] | 4b) Tabellenwert l | 10.85 |  |  | Gratsparren | c | l zul | [17 empty] | 4c) Tabellenwert l | 12.14 |  |  |  | 10 | 7 | 12.14
|  |  |  | 4a) Korrigierter lzul1 | 6.9231 |  |  | 10 | 7 | 7.05 | [17 empty] | 4b) Korrigierter lzul1 | 10.5462 |  |  | 10 | 7 | 10.85 | [17 empty] | 4c) Korrigierter lzul1 | 121400
[32 empty] | Gratsparren | 1 | 0 | 1.5 | 0 | 2 | 0 | 2.5 | 0 | 3 | 3.1 | 3.5 | la=l | [7 empty] | 5c) Korrekturfaktoren |  |  |  |  | Gratsparren | 1 | 0 | 1.5 | 0 | 2 | 0 | 2.5 | 0 | 3 | 3.1 | 3.5 | la=l
[32 empty] | 577291/2 | 6.46 | 8.86 | 5.26 | 7.69 | 4.45 | 6.97 | 3.82 | 6.57 | 3.27 |  |  | 3.13 | [7 empty] | 5c) Verglasung | 1 |  |  |  | 577291/2 | 6.93 | 9.49 | 5.65 | 8.23 | 4.79 | 7.43 | 4.13 |  |  |  |  | 3.28
|  |  |  | 5a) Korrekturfaktoren |  |  |  | Gratsparren | 1 | 0 | 1.5 | 0 | 2 | 0 | 2.5 | 0 | 3 | 3.1 | 3.5 | la=l | [7 empty] | 5b) Korrekturfaktoren |  |  |  | 577293/4 | 6.47 | 8.87 | 5.27 | 7.7 | 4.46 | 7.02 | 3.82 | 6.52 | 3.28 |  |  | 3.14 | [7 empty] | 5c) Schnee | 10000 |  |  |  | 577293/4 | 6.95 | 9.53 | 5.66 | 8.24 | 4.8 | 7.4 | 4.15 | 7 | 3.58 |  |  | 3.28
|  |  |  | 5a) Verglasung | 1 |  |  | 577291/2 | 4.34 | 5.66 | 3.68 | 5.3 | 3.14 | 5.18 | 2.63 |  |  |  |  | 2.56 | [7 empty] | 5b) Verglasung | 1 |  |  | 577293/4 + 70x30x3 | 7.87 | 10.55 | 6.53 | 9.23 | 5.63 | 8.43 | 4.93 | 7.88 | 4.34 | 4.234 | 3.81 | 3.68 | [7 empty] | 5c) Wind | 1 |  |  |  | 577293/4 + 70x30x3 | 8.51 | 11.45 | 7.04 | 9.95 | 6.07 | 8.99 | 5.34 | 8.44 | 4.72 | 4.61 | 4.17 | 3.83
|  |  |  | 5a) Schnee | 0.982 |  |  | 577293/4 | 4.52 | 5.88 | 3.84 | 5.49 | 3.29 | 5.33 | 2.78 |  |  |  |  | 2.64 | [7 empty] | 5b) Schnee | 0.972 |  |  | 577297/8 | 4.73 | 6.61 | 3.79 | 5.77 | 3.13 | 5.33 | 2.58 |  |  |  |  | 2.54 | [7 empty] | 5c) Dachneigung | 1 |  |  |  | 577297/8 | 5.09 | 7.09 | 4.09 | 6.19 | 3.39 | 5.63 | 2.83 |  |  |  |  | 2.66
|  |  |  | 5a) Wind | 1 |  |  | 577293/4 + 70x30x3 | 5.18 | 6.56 | 4.49 | 6.14 | 3.94 | 5.98 | 3.43 |  |  |  |  | 2.96 | [7 empty] | 5b) Wind | 1 |  |  | 577297/8 + 30x30x2 | 5.05 | 6.99 | 4.08 | 6.12 | 3.4 | 5.6 | 2.85 |  |  |  |  | 2.67 | [12 empty] | 577297/8 + 30x30x2 | 5.44 | 7.52 | 4.4 | 6.53 | 3.69 | 6.01 | 3.11 |  |  |  |  | 2.8
|  |  |  | 5a) Dachneigung | 1 |  |  | 577297/8 | 3.09 | 4.25 | 2.51 | [8 empty] | 2 | [7 empty] | 5b) Dachneigung | 1 |  |  | 577339/9 | 9.38 | 12.64 | 7.75 | 10.93 | 6.69 | 9.85 | 5.9 | 9.2 | 5.24 | 5.124 | 4.66 | 4.06 | [7 empty] | Korrekturwert für Fall la= l | 100 |  |  |  | 577339/9 | 10.1 | 13.64 | 8.33 | 11.75 | 7.19 | 10.55 | 6.35 | 9.8 | 5.66 | 5.542 | 5.07 | 4.26
[8 empty] | 577297/8 + 30x30x2 | 3.24 | 4.38 | 2.67 | 4.2 | 2.16 | [6 empty] | 2.08 | [11 empty] | 577339/9 + 80x60x3 | 10.6 | 13.92 | 8.94 | 12.3 | 7.82 | 11.22 | 6.97 | 10.47 | 6.27 | 6.148 | 5.66 | 4.54 | [12 empty] | 577339/9 + 80x60x3 | 11.51 | 15.21 | 9.66 | 13.32 | 8.44 | 12.08 | 7.53 | 11.23 | 6.79 | 6.662 | 6.15 | 4.77
|  |  |  | Korrekturwert für Fall la= l | 0.99096 |  |  | 577339/9 | 5.62 | 7.18 | 4.84 | 6.64 | 4.24 | 6.36 | 3.71 | 6.21 | 3.21 |  |  | 3.1 | [7 empty] | Korrekturwert für Fall la= l | 0.9859 |  |  | 577339/9 + 80x60x5 | 11.33 | 14.67 | 9.66 | 13.11 | 8.51 | 12.03 | 7.63 | 11.23 | 6.91 | 6.784 | 6.28 | 4.83 | [12 empty] | 577339/9 + 80x60x5 | 12.36 | 16.12 | 10.48 | 14.26 | 9.22 | 13.06 | 8.26 | 12.11 | 7.49 | 7.358 | 6.83 | 5.08
[8 empty] | 577339/9 + 80x60x3 | 6.46 | 7.96 | 5.71 | 7.51 | 5.11 | 7.23 | 4.58 | 7.08 | 4.08 | 3.98 | 3.58 | 3.54 | [11 empty] | 579504/5 | 7.98 | 10.88 | 6.53 | 9.35 | 5.59 | 8.47 | 4.87 | 7.87 | 4.27 | 4.164 | 3.74 | 3.62 | [12 empty] | 579504/5 | 8.56 | 11.68 | 7 | 10 | 6 | 9 | 5.25 | 8.35 | 4.63 | 4.518 | 4.07 | 3.78
[8 empty] | 577339/9 + 80x60x5 | 6.74 | 8.2 | 6.01 | 7.78 | 5.42 | 7.5 | 4.9 | 7.4 | 4.4 | 4.302 | 3.91 | 3.7 | [11 empty] | 579504/5 + 100x20 | 10.91 | 13.97 | 9.38 | 12.59 | 8.31 | 11.67 | 7.47 | 10.97 | 6.77 | 6.648 | 6.16 | 4.78 | [12 empty] | 579504/5 + 100x20 | 11.95 | 15.41 | 10.22 | 13.82 | 9.02 | 12.66 | 8.11 | 11.86 | 7.36 | 7.232 | 6.72 | 5.03
[8 empty] | 579504/5 | 5.55 | 7.15 | 4.75 | 6.58 | 4.14 | 6.26 | 3.61 | 6.21 | 3.09 |  |  | 3.05 | [11 empty] | 579504/5 + 100x20x3 | 9.44 | 12.5 | 7.91 | 11 | 6.88 | 10.04 | 6.09 | 9.34 | 5.44 | 5.324 | 4.86 | 4.16 | [12 empty] | 579504/5 + 100x20x3 | 10.23 | 13.63 | 8.53 | 11.86 | 7.42 | 10.78 | 6.58 | 10.03 | 5.89 | 5.77 | 5.29 | 4.37
[8 empty] | 579504/5 + 100x20 | 7.09 | 8.55 | 6.36 | 8.1 | 5.78 | 7.82 | 5.27 | 7.72 | 4.78 | 4.682 | 4.29 | 3.89
[8 empty] | 579504/5 + 100x20x3 | 6.46 | 8.04 | 5.67 | 7.5 | 5.06 | 7.18 | 4.53 | 7.08 | 4.02 | 3.92 | 3.52 | 3.51 | [11 empty] | la zul | [24 empty] | la zul
[32 empty] | Gratsparren | l | la zul | [18 empty] | 5c) Tabellenwert l | 7.232 |  |  | Gratsparren | l | la zul
[8 empty] | la zul | [23 empty] | 10 | 10 | 6.648 | [18 empty] | 5c) Korrigierter lzul1 | 503 |  |  | 10 | 10 | 7.232
|  |  |  | 5a) Tabellenwert l | 4.682 |  |  | Gratsparren | l | la zul | [17 empty] | 5b) Tabellenwert l | 6.648
|  |  |  | 5a) Korrigierter lzul1 | 3.8548 |  |  | 10 | 10 | 4.682 | [17 empty] | 5b) Korrigierter lzul1 | 4.7126 |  |  |  |  | l max | [24 empty] | l max
[34 empty] | 4.78 | [24 empty] | 5.03
l max
3.89
Note on AS50: Rainer Trauernicht: 27.03.2008 lt Telefonat mit Herrn Meier Hedde kann bei Annahme beider statischer Werte der Rinne der Wert aus der Statik mit 1,189 multipliziert werden.
Note on BT50: Rainer Trauernicht: 27.03.2008 lt Telefonat mit Herrn Meier Hedde kann bei Annahme beider statischer Werte der Rinne der Wert aus der Statik mit 1,189 multipliziert werden.
Note on AS51: Rainer Trauernicht: 27.03.2008 lt Telefonat mit Herrn Meier Hedde kann bei Annahme beider statischer Werte der Rinne der Wert aus der Statik mit 1,092 multipliziert werden.
Note on BT51: Rainer Trauernicht: 27.03.2008 lt Telefonat mit Herrn Meier Hedde kann bei Annahme beider statischer Werte der Rinne der Wert aus der Statik mit 1,092 multipliziert werden.

## Satteldach isoliert
| Kunde: |  | 0
| BV: |  | 0
Satteldach isoliert, ohne Firstpfette, ohne Zuganker
Nachweis Träger: vereinfachte, überschlägliche Bemessung
lvorh | = | 3.5
l1, zul | = | 4.0684
l2, zul | = | 5.7047
l3, zul | = | 62700
Durchbiegung w | = | 11.3139
Dachneigung WG | = | 10
Nachweis der vertikalen Durchbiegung
lvorh | <= | l1, zul
3.5 | <= | 4.0684 | Bedingung erfüllt
Nachweis der Spannung im Firstpunkt
Profil und Stahleinschub im Firstbereich | = | 579500+100*50*4 auf ganzer Länge +90*40*5 im First
Korrekturfaktor k | = | 0.9
lvorh | <= | l2, zul * k
3.5 | <= | 5.1342 | Bedingung erfüllt
lvorh | <= | l3, zul * k
3.5 | <= | 56430 | Bedingung erfüllt
Nachweis der horizontalen Rinnenverschiebung u
Rinnenlänge b | = | 5.2
Anzahl Rinnen, die verschiebbar sind | = | 2
u | <= | 8 mm oder b/500
1.9949 | <= | 8 | Bedingung erfüllt
Nachweis Rinne: vereinfachte, überschlägliche Bemessung der Durchbiegung
5.1 | > | 2.4825 | Bedingung nicht erfüllt!!
Berechnungsgrundlage: Skribt "Schulung am 28.11.2012 bei TS-Aluminium in Großefehn", Autor Herr Meier-Hedde

## Bemessungstabelle unisoliert
Kunde: |  | 0 |  | 1a) Korrekturfaktoren Träger |  | 1a) sDA | 1a) ki | 1a) Träger | 0.5 | 0 | 0.6 | 0 | 0.7 | 0 | 0.8 | 0.85 | 0.9 | 0 | 1 | 0 | 1.1 | [8 empty] | 1b) Korrekturfaktoren |  | 1b) sDA | 1b) ki | 1b) Träger | 0.5 | 0 | 0.6 | 0 | 0.7 | 0 | 0.8 | 0.85 | 0.9 | 0 | 1 | 0 | 1.1 | [8 empty] | 1c) Korrekturfaktoren |  | 1c) sa | 1c) ki | 1c) Träger | 0.5 | 0 | 0.6 | 0 | 0.7 | 0 | 0.8 | 0.85 | 0.9 | 0 | 1 | 0 | 1.1
BV: |  | 0 |  | 1a) Verglasung | 1 | 0.52 | 1.12 | 261051 | 3.45 | 4.45 | 3.25 | 4.15 | 3.1 | 4.08 | 2.96 | 2.905 | 2.85 | 3.75 | 2.75 | 3.55 | 2.67 | [8 empty] | 1b) Verglasung | 1 | 0.52 | 1.2 | 261051 | 3.9 | 5.5 | 3.58 | 5.14 | 3.32 | 4.79 | 3.11 | 3.02 | 2.93 | 4.28 | 2.78 | 4.08 | 2.65 | [8 empty] | 1c) Verglasung | 1 | 1.196 | 1.09 | 261051 | 4.44 | 6.29 | 4.07 | 5.87 | 3.77 | 5.45 | 3.53 | 3.43 | 3.33 | 4.86 | 3.16 | 4.56 | 3.02
|  |  |  | 1a) Schnee sDA | 0.982 | nicht interpolieren | #VALUE! | 261051+100x10 | 4.84 | 6.14 | 4.58 | 5.78 | 4.38 | 5.64 | 4.2 | 4.125 | 4.05 | 5.22 | 3.92 | 5.02 | 3.81 | [8 empty] | 1b) Schnee sDA | 0.974 | nicht interpolieren | #VALUE! | 261051+100x10 | 6.06 | 8.46 | 5.58 | 7.86 | 5.2 | 7.37 | 4.89 | 4.76 | 4.63 | 6.61 | 4.41 | 6.41 | 4.21 | [8 empty] | 1c) außergewöhnliche Schneelast sa | 10000 | nicht interpolieren | #VALUE! | 261051+100x10 | 6.87 | 9.42 | 6.36 | 9 | 5.92 | 8.37 | 5.57 | 5.42 | 5.27 | 7.61 | 5.01 | 7.21 | 4.79
Bemessungstabelle: Pos. 1.1 Mittelträger unisoliert |  |  |  | 1a) Wind | 1 | 0.75 | 1.06 | 261052 | 4.08 | 5.23 | 3.85 | 4.93 | 3.67 | 4.79 | 3.51 | 3.445 | 3.38 | 4.46 | 3.26 | 4.26 | 3.16 | [8 empty] | 1b) Wind | 1 | 0.75 | 1.09 | 261052 | 5.37 | 7.62 | 4.92 | 7.08 | 4.56 | 6.52 | 4.28 | 4.16 | 4.04 | 5.93 | 3.83 | 5.53 | 3.66 | [8 empty] | 1c) Wind | 1 | 1.5 | 1 | 261052 | 6.11 | 8.71 | 5.59 | 7.99 | 5.19 | 7.5 | 4.86 | 4.725 | 4.59 | 6.66 | 4.36 | 6.36 | 4.16
Dachlast gDa | = | 10mm VSG |  | 1a) Dachneigung | 1 | nicht interpolieren | #VALUE! | 261052+80x10 | 4.68 | 5.93 | 4.43 | 5.63 | 4.23 | 5.42 | 4.06 | 3.985 | 3.91 | 5.08 | 3.78 | 4.88 | 3.67 | [8 empty] | 1b) Dachneigung | 1 | nicht interpolieren | #VALUE! | 261052+80x10 | 6.43 | 8.98 | 5.92 | 8.32 | 5.52 | 7.83 | 5.19 | 5.05 | 4.91 | 7.07 | 4.67 | 6.77 | 4.46 | [8 empty] | 1c) Dachneigung | 1 | nicht interpolieren | #VALUE! | 261052+80x10 | 7.33 | 10.28 | 6.74 | 9.5 | 6.28 | 8.94 | 5.9 | 5.745 | 5.59 | 8.11 | 5.31 | 7.61 | 5.08
normale Schneelast sDa | = | 1.1 |  | zul. Durchbiegung | 1 | 1 | 1 | 261071 | 4.62 | 5.92 | 4.36 | 5.62 | 4.15 | 5.41 | 3.97 | 3.895 | 3.82 | 4.99 | 3.69 | 4.79 | 3.58 | [8 empty] | zul. Durchbiegung | 1 | 1 | 1 | 261071 | 5.42 | 7.67 | 4.97 | 7.13 | 4.61 | 6.64 | 4.32 | 4.2 | 4.08 | 5.97 | 3.87 | 5.67 | 3.69 | [8 empty] | zul. Durchbiegung | 1 | 2 | 0.88 | 261071 | 6.17 | 8.77 | 5.65 | 8.11 | 5.24 | 7.55 | 4.91 | 4.77 | 4.63 | 6.7 | 4.4 | 6.4 | 4.2
außergewöhnliche Schneelast sa | = | nur erforderlich für Norddeutsches Tiefland |  |  |  | 1.1 | 0.982 | 261071+100x10 | 5.48 | 6.88 | 5.2 | 6.64 | 4.96 | 6.29 | 4.77 | 4.685 | 4.6 | 5.95 | 4.45 | 5.75 | 4.32 | [10 empty] | 1.1 | 0.974 | 261071+100x10 | 7.04 | 9.79 | 6.49 | 9.07 | 6.06 | 8.58 | 5.7 | 5.545 | 5.39 | 7.73 | 5.13 | 7.33 | 4.91 | [10 empty] | nicht interpolieren | #VALUE! | 261071+100x10 | 8.02 | 11.12 | 7.4 | 10.46 | 6.89 | 9.76 | 6.48 | 6.31 | 6.14 | 8.84 | 5.84 | 8.34 | 5.59
Windzone WZ | = | 1, Binnenland |  |  |  | 1.5 | 0.91 | 261072 | 5.32 | 6.82 | 5.02 | 6.46 | 4.78 | 6.18 | 4.58 | 4.495 | 4.41 | 5.76 | 4.26 | 5.56 | 4.13 | [10 empty] | 1.5 | 0.87 | 261072 | 7.31 | 10.31 | 6.71 | 9.59 | 6.23 | 8.96 | 5.84 | 5.675 | 5.51 | 7.94 | 5.24 | 7.64 | 5 | [10 empty] | 2.5 | 0.8 | 261072 | 8.32 | 11.77 | 7.63 | 10.93 | 7.08 | 10.16 | 6.64 | 6.455 | 6.27 | 9.06 | 5.96 | 8.66 | 5.69
Dachneigung WG | = | 10 |  |  |  | nicht interpolieren | #VALUE! | 261072+100x10 | 5.96 | 7.51 | 5.65 | 7.15 | 5.4 | 6.94 | 5.18 | 5.09 | 5 | 6.44 | 4.84 | 6.24 | 4.7 | [10 empty] | nicht interpolieren | #VALUE! | 261072+100x10 | 8.28 | 11.48 | 7.64 | 10.7 | 7.13 | 10.07 | 6.71 | 6.535 | 6.36 | 9.06 | 6.06 | 8.76 | 5.79 | [10 empty] | nicht interpolieren | #VALUE! | 261072+100x10 | 9.44 | 13.09 | 8.71 | 12.25 | 8.12 | 11.48 | 7.64 | 7.44 | 7.24 | 10.39 | 6.89 | 9.89 | 6.59
Tiefe WG b2 | = | 3.5 |  |  |  | 2 | 0.84 | 5415140 | 3.89 | 4.99 | 3.67 | 4.75 | 3.49 | 4.54 | 3.34 | 3.28 | 3.22 | 4.21 | 3.11 | 4.11 | 3.01 | [12 empty] | 5415140 | 5.23 | 7.43 | 4.79 | 6.89 | 4.44 | 6.4 | 4.16 | 4.04 | 3.92 | 5.63 | 3.73 | 5.43 | 3.56 | [12 empty] | 5415140 | 5.95 | 8.5 | 5.44 | 7.78 | 5.05 | 7.29 | 4.73 | 4.595 | 4.46 | 6.44 | 4.24 | 6.24 | 4.04
Träger | = | 5415140 |  |  |  | nicht interpolieren | #VALUE! | 5415140+70x30x3 | 4.4 | 5.6 | 4.16 | 5.36 | 3.96 | 5.08 | 3.8 | 3.73 | 3.66 | 4.74 | 3.54 | 4.64 | 3.43 | [12 empty] | 5415140+70x30x3 | 6.26 | 8.81 | 5.75 | 8.15 | 5.35 | 7.66 | 5.02 | 4.885 | 4.75 | 6.82 | 4.52 | 6.62 | 4.31 | [12 empty] | 5415140+70x30x3 | 7.13 | 10.03 | 6.55 | 9.31 | 6.09 | 8.68 | 5.72 | 5.56 | 5.4 | 7.74 | 5.14 | 7.44 | 4.91
Achsabstand | = | 0.85 |  |  |  | 2.5 | 0.8 | 5415140+Z-Profil | 5.19 | 6.59 | 4.91 | 6.29 | 4.68 | 6.01 | 4.49 | 4.41 | 4.33 | 5.68 | 4.18 | 5.38 | 4.06 | [12 empty] | 5415140+Z-Profil | 6.42 | 9.02 | 5.9 | 8.36 | 5.49 | 7.87 | 5.15 | 5.01 | 4.87 | 7.03 | 4.63 | 6.73 | 4.42 | [12 empty] | 5415140+Z-Profil | 7.31 | 10.31 | 6.71 | 9.53 | 6.24 | 8.9 | 5.86 | 5.7 | 5.54 | 7.97 | 5.27 | 7.67 | 5.03
zul. Durchbiegung | = | l/200 | Info |  |  | nicht interpolieren | #VALUE! | 5415141 | 3.59 | 4.64 | 3.38 | 4.34 | 3.22 | 4.2 | 3.08 | 3.02 | 2.96 | 3.86 | 2.86 | 3.76 | 2.77 | [10 empty] | 2 | 0.78 | 5415141 | 4.38 | 6.23 | 4.01 | 5.75 | 3.72 | 5.4 | 3.48 | 3.385 | 3.29 | 4.82 | 3.12 | 4.52 | 2.98 | [10 empty] | 3 | 0.74 | 5415141 | 4.98 | 7.08 | 4.56 | 6.54 | 4.23 | 6.12 | 3.96 | 3.85 | 3.74 | 5.45 | 3.55 | 5.25 | 3.38
3.5 | > | 3.221 |  | 1a) Tabellenwert l | 3.28 | 3 | 0.76 | 5415141+110x15 | 5.67 | 7.07 | 5.39 | 6.77 | 5.16 | 6.56 | 4.96 | 4.875 | 4.79 | 6.14 | 4.64 | 6.04 | 4.5 | [10 empty] | nicht interpolieren | #VALUE! | 5415141+110x15 | 7.34 | 10.09 | 6.79 | 9.43 | 6.35 | 8.94 | 5.98 | 5.825 | 5.67 | 8.01 | 5.41 | 7.71 | 5.18 | [10 empty] | nicht interpolieren | #VALUE! | 5415141+110x15 | 8.37 | 11.52 | 7.74 | 10.8 | 7.23 | 10.1 | 6.82 | 6.64 | 6.46 | 9.16 | 6.16 | 8.86 | 5.89
|  | Bedingung nicht erfüllt! |  | 1a) Korrigierter lzul1 | 3.221 |  |  | 5415141+Z-Profil | 5.05 | 6.45 | 4.77 | 6.09 | 4.55 | 5.88 | 4.36 | 4.28 | 4.2 | 5.46 | 4.06 | 5.26 | 3.94 | [10 empty] | 2.5 | 0.71 | 5415141+Z-Profil | 6.14 | 8.64 | 5.64 | 7.98 | 5.25 | 7.49 | 4.93 | 4.795 | 4.66 | 6.73 | 4.43 | 6.43 | 4.23 | [10 empty] | 4 | 0.64 | 5415141+Z-Profil | 6.99 | 9.84 | 6.42 | 9.12 | 5.97 | 8.56 | 5.6 | 5.45 | 5.3 | 7.73 | 5.03 | 7.23 | 4.81
Durchbiegung w | = | 22.8 |  |  |  | 1a) Dachneigung | 1a) k | 5415142 | 5.05 | 6.45 | 4.77 | 6.21 | 4.53 | 5.86 | 4.34 | 4.26 | 4.18 | 5.44 | 4.04 | 5.24 | 3.92 | [10 empty] | nicht interpolieren | #VALUE! | 5415142 | 6.5 | 9.25 | 5.95 | 8.53 | 5.52 | 7.9 | 5.18 | 5.035 | 4.89 | 7.14 | 4.64 | 6.74 | 4.43 | [12 empty] | 5415142 | 7.39 | 10.49 | 6.77 | 9.71 | 6.28 | 9.01 | 5.89 | 5.725 | 5.56 | 8.08 | 5.28 | 7.68 | 5.04
[6 empty] | 1 | 1 | 5415142+140x15 | 7.29 | 9.04 | 6.94 | 8.68 | 6.65 | 8.4 | 6.4 | 6.295 | 6.19 | 7.9 | 6 | 7.6 | 5.84 | [10 empty] | 3 | 0.66 | 5415142+140x15 | 9.5 | 12.9 | 8.82 | 12.18 | 8.26 | 11.48 | 7.8 | 7.605 | 7.41 | 10.47 | 7.07 | 9.97 | 6.78 | [10 empty] | 1c) Dachneigung | 1c) k | 5415142+140x15 | 10.84 | 14.74 | 10.06 | 13.9 | 9.42 | 13.13 | 8.89 | 8.665 | 8.44 | 11.86 | 8.06 | 11.46 | 7.72
Bemssungstabelle: Pos. 2.1 Seitenträger unisoliert | [5 empty] | 10 | 1 | 5415142+70x30x3 | 5.33 | 6.78 | 5.04 | 6.48 | 4.8 | 6.13 | 4.61 | 4.525 | 4.44 | 5.7 | 4.3 | 5.6 | 4.17 | [12 empty] | 5415142+70x30x3 | 7.05 | 9.9 | 6.48 | 9.18 | 6.03 | 8.62 | 5.66 | 5.51 | 5.36 | 7.79 | 5.09 | 7.29 | 4.87 | [10 empty] | 1 | 1 | 5415142+70x30x3 | 8.03 | 11.28 | 7.38 | 10.5 | 6.86 | 9.8 | 6.44 | 6.265 | 6.09 | 8.7 | 5.8 | 8.4 | 5.54
Seitenträger | = | 5415151 |  |  |  | nicht interpolieren | #VALUE! | 5415142+Z-Profil | 5.91 | 7.51 | 5.59 | 7.15 | 5.33 | 6.87 | 5.11 | 5.015 | 4.92 | 6.36 | 4.76 | 6.16 | 4.62 | [10 empty] | 1b) Dachneigung | 1b) k | 5415142+Z-Profil | 7.79 | 10.94 | 7.16 | 10.16 | 6.66 | 9.53 | 6.25 | 6.08 | 5.91 | 8.52 | 5.62 | 8.12 | 5.37 | [10 empty] | 10 | 1 | 5415142+Z-Profil | 8.86 | 12.41 | 8.15 | 11.57 | 7.58 | 10.8 | 7.12 | 6.925 | 6.73 | 9.7 | 6.4 | 9.3 | 6.11
3.5 | > | 3.4698 |  |  |  | 20 | 0.97 | 543001 | 1.68 | 2.13 | 1.59 | 2.07 | 1.51 | 2 | 1.44 | 1.415 | 1.39 | 1.84 | 1.34 | 1.74 | 1.3 | [10 empty] | 1 | 1 | 543001 | 2.04 | 2.89 | 1.87 | 2.71 | 1.73 | 2.5 | 1.62 | 1.575 | 1.53 | 2.25 | 1.45 | 2.15 | 1.38 | [10 empty] | nicht interpolieren | #VALUE! | 543001 | 2.32 | 3.32 | 2.12 | 3.02 | 1.97 | 2.88 | 1.84 | 1.79 | 1.74 | 2.55 | 1.65 | 2.45 | 1.57
|  | Bedingung nicht erfüllt! |  |  |  | nicht interpolieren | #VALUE! | 543002 | 5.19 | 6.64 | 4.9 | 6.28 | 4.67 | 6.07 | 4.47 | 4.39 | 4.31 | 5.66 | 4.16 | 5.36 | 4.04 | [8 empty] | 1b) Tabellenwert l | 4.04 | 10 | 1 | 543002 | 7.38 | 10.43 | 6.77 | 9.65 | 6.29 | 9.02 | 5.9 | 5.735 | 5.57 | 8 | 5.3 | 7.7 | 5.06 | [8 empty] | 1c) Tabellenwert l | 4.595 | 20 | 0.99 | 543002 | 8.39 | 11.84 | 7.7 | 11 | 7.15 | 10.23 | 6.71 | 6.525 | 6.34 | 9.22 | 6.02 | 8.72 | 5.75
Durchbiegung w | = | 18.238 |  |  |  | 30 | 0.93 | 543002+70x30x3 | 5.44 | 6.89 | 5.15 | 6.59 | 4.91 | 6.24 | 4.72 | 4.635 | 4.55 | 5.9 | 4.4 | 5.7 | 4.27 | [8 empty] | 1b) Korrigierter lzul2 | 3.935 | nicht interpolieren | #VALUE! | 543002+70x30x3 | 7.93 | 11.08 | 7.3 | 10.3 | 6.8 | 9.67 | 6.39 | 6.22 | 6.05 | 8.66 | 5.76 | 8.36 | 5.5 | [8 empty] | 1c) Korrigierter lzul3 | 45950 | nicht interpolieren | #VALUE! | 543002+70x30x3 | 9.03 | 12.63 | 8.31 | 11.73 | 7.74 | 10.96 | 7.28 | 7.085 | 6.89 | 9.95 | 6.55 | 9.45 | 6.26
[8 empty] | 543004 | 4.33 | 5.53 | 4.09 | 5.29 | 3.89 | 5.01 | 3.73 | 3.66 | 3.59 | 4.67 | 3.47 | 4.47 | 3.37 | [10 empty] | 20 | 0.98 | 543004 | 6.29 | 8.89 | 5.77 | 8.23 | 5.36 | 7.67 | 5.03 | 4.89 | 4.75 | 6.91 | 4.51 | 6.51 | 4.31 | [10 empty] | 30 | 0.98 | 543004 | 7.16 | 10.16 | 6.56 | 9.38 | 6.09 | 8.61 | 5.73 | 5.565 | 5.4 | 7.83 | 5.13 | 7.43 | 4.9
Bemessungstabelle: Pos. 3.1 Rinne unisoliert | [7 empty] | 543004+70x30x3 | 4.73 | 6.03 | 4.47 | 5.67 | 4.27 | 5.46 | 4.1 | 4.025 | 3.95 | 5.12 | 3.82 | 4.92 | 3.71 | [10 empty] | nicht interpolieren | #VALUE! | 543004+70x30x3 | 6.99 | 9.79 | 6.43 | 9.07 | 5.99 | 8.51 | 5.63 | 5.48 | 5.33 | 7.67 | 5.07 | 7.27 | 4.85 | [12 empty] | 543004+70x30x3 | 7.96 | 11.11 | 7.33 | 10.39 | 6.82 | 9.69 | 6.41 | 6.235 | 6.06 | 8.67 | 5.77 | 8.37 | 5.51
gewählte Stützweite b | = | 4 | [5 empty] | 543005 | 4.78 | 6.13 | 4.51 | 5.83 | 4.29 | 5.55 | 4.11 | 4.035 | 3.96 | 5.22 | 3.82 | 4.92 | 3.71 | [10 empty] | 30 | 0.96 | 543005 | 6.1 | 8.7 | 5.58 | 7.98 | 5.18 | 7.42 | 4.86 | 4.72 | 4.58 | 6.65 | 4.35 | 6.25 | 4.16 | [12 empty] | 543005 | 6.93 | 9.83 | 6.35 | 9.11 | 5.89 | 8.48 | 5.52 | 5.365 | 5.21 | 7.55 | 4.95 | 7.25 | 4.72
Rinne | = | 541516
zul. Durchbiegung | = | l/250 | Info |  |  |  |  | Träger | Sparren-Achsabstand | l | [23 empty] | Träger | Sparren-Achsabstand | l | [23 empty] | Träger | Sparren-Achsabstand | l
4 | < | 6.3679 |  | 2a) Korrekturfaktoren Seitenträger |  |  |  | 9 | 8 | 3.28 | [23 empty] | 9 | 8 | 4.04 | [23 empty] | 9 | 8 | 4.595
|  | Bedingung erfüllt! |  | 2a) Verglasung | 1
Durchbiegung w | = | 3.8695 |  | 2a) Schnee sDA | 0.982
zul. Durchbiegung wzul. | = | 16 |  | 2a) Wind | 1 |  |  | 2a) Seitenträger | 0.5 | 0 | 0.6 | 0 | 0.7 | 0 | 0.8 | 0.85 | 0.9 | 0 | 1 | 0 | 1.1 | [8 empty] | Korrekturfaktoren |  |  |  | 2b) Seitenträger | 0.5 | 0 | 0.6 | 0 | 0.7 | 0 | 0.8 | 0.85 | 0.9 | 0 | 1 | 0 | 1.1 | [8 empty] | Korrekturfaktoren |  |  |  | 2c) Seitenträger | 0.5 | 0 | 0.6 | 0 | 0.7 | 0 | 0.8 | 0.85 | 0.9 | 0 | 1 | 0 | 1.1
2-Feldbalken b + b |  |  |  | 2a) Dachneigung | 1 |  |  | 26106 | 4.071 | 5.251 | 3.835 | 4.897 | 3.658 | 4.8144 | 3.4928 | 3.4279 | 3.363 | 4.425 | 3.245 | 4.189 | 3.1506 | [8 empty] | 2b) Verglasung | 1 |  |  | 26106 | 4.602 | 6.49 | 4.2244 | 6.0652 | 3.9176 | 5.6522 | 3.6698 | 3.5636 | 3.4574 | 5.0504 | 3.2804 | 4.8144 | 3.127 | [8 empty] | 2c) Verglasung | 1 |  |  | 26106 | 5.2392 | 7.4222 | 4.8026 | 6.9266 | 4.4486 | 6.431 | 4.1654 | 4.0474 | 3.9294 | 5.7348 | 3.7288 | 5.3808 | 3.5636
Durchbiegung w | = | 1.6082 |  | zul. Durchbiegung | 1 |  |  | 26106+100x10 | 5.6144 | 7.1224 | 5.3128 | 6.7048 | 5.0808 | 6.5424 | 4.872 | 4.785 | 4.698 | 6.0552 | 4.5472 | 5.8232 | 4.4196 | [8 empty] | 2b) Schnee sDA | 0.974 |  |  | 26106+100x10 | 7.0296 | 9.8136 | 6.4728 | 9.1176 | 6.032 | 8.5492 | 5.6724 | 5.5216 | 5.3708 | 7.6676 | 5.1156 | 7.4356 | 4.8836 | [8 empty] | 2c) außergewöhnliche Schneelast sa | 10000 |  |  | 26106+100x10 | 7.9692 | 10.9272 | 7.3776 | 10.44 | 6.8672 | 9.7092 | 6.4612 | 6.2872 | 6.1132 | 8.8276 | 5.8116 | 8.3636 | 5.5564
[8 empty] | 261071 | 5.4978 | 7.0448 | 5.1884 | 6.6878 | 4.9385 | 6.4379 | 4.7243 | 4.6351 | 4.5458 | 5.9381 | 4.3911 | 5.7001 | 4.2602 | [8 empty] | 2b) Wind | 1 |  |  | 261071 | 6.4498 | 9.1273 | 5.9143 | 8.4847 | 5.4859 | 7.9016 | 5.1408 | 4.998 | 4.8552 | 7.1043 | 4.6053 | 6.7473 | 4.3911 | [8 empty] | 2c) Wind | 1 |  |  | 261071 | 7.3423 | 10.4363 | 6.7235 | 9.6509 | 6.2356 | 8.9845 | 5.8429 | 5.6763 | 5.5097 | 7.973 | 5.236 | 7.616 | 4.998
Bemessungstabelle: Pos. 4.1 Unterzug unisoliert | [7 empty] | 261071+100x10 | 6.6308 | 8.3248 | 6.292 | 8.0344 | 6.0016 | 7.6109 | 5.7717 | 5.6688 | 5.566 | 7.1995 | 5.3845 | 6.9575 | 5.2272 | [8 empty] | 2b) Dachneigung | 1 |  |  | 261071+100x10 | 8.5184 | 11.8459 | 7.8529 | 10.9747 | 7.3326 | 10.3818 | 6.897 | 6.7095 | 6.5219 | 9.3533 | 6.2073 | 8.8693 | 5.9411 | [8 empty] | 2c) Dachneigung | 1 |  |  | 261071+100x10 | 9.7042 | 13.4552 | 8.954 | 12.6566 | 8.3369 | 11.8096 | 7.8408 | 7.6351 | 7.4294 | 10.6964 | 7.0664 | 10.0914 | 6.7639
Trägerlänge bis Unterzung l | = | 5 | [5 empty] | 261073 | 5.2668 | 6.7518 | 4.9698 | 6.3954 | 4.7322 | 6.1182 | 4.5342 | 4.4501 | 4.3659 | 5.7024 | 4.2174 | 5.5044 | 4.0887 | [8 empty] | zul. Durchbiegung | 1 |  |  | 261073 | 7.2369 | 10.2069 | 6.6429 | 9.4941 | 6.1677 | 8.8704 | 5.7816 | 5.6182 | 5.4549 | 7.8606 | 5.1876 | 7.5636 | 4.95 | [8 empty] | zul. Durchbiegung | 1 |  |  | 261073 | 8.2368 | 11.6523 | 7.5537 | 10.8207 | 7.0092 | 10.0584 | 6.5736 | 6.3904 | 6.2073 | 8.9694 | 5.9004 | 8.5734 | 5.6331
Dachüberstand lü | = | 0 | [5 empty] | 261073+100x10 | 6.3176 | 7.9606 | 5.989 | 7.579 | 5.724 | 7.3564 | 5.4908 | 5.3954 | 5.3 | 6.8264 | 5.1304 | 6.6144 | 4.982 | [12 empty] | 261073+100x10 | 8.7768 | 12.1688 | 8.0984 | 11.342 | 7.5578 | 10.6742 | 7.1126 | 6.9271 | 6.7416 | 9.6036 | 6.4236 | 9.2856 | 6.1374 | [12 empty] | 261073+100x10 | 10.0064 | 13.8754 | 9.2326 | 12.985 | 8.6072 | 12.1688 | 8.0984 | 7.8864 | 7.6744 | 11.0134 | 7.3034 | 10.4834 | 6.9854
lm | = | 2.5 | [5 empty] | 5415150 | 4.5513 | 5.8383 | 4.2939 | 5.5575 | 4.0833 | 5.3118 | 3.9078 | 3.8376 | 3.7674 | 4.9257 | 3.6387 | 4.8087 | 3.5217 | [12 empty] | 5415150 | 6.1191 | 8.6931 | 5.6043 | 8.0613 | 5.1948 | 7.488 | 4.8672 | 4.7268 | 4.5864 | 6.5871 | 4.3641 | 6.3531 | 4.1652 | [12 empty] | 5415150 | 6.9615 | 9.945 | 6.3648 | 9.1026 | 5.9085 | 8.5293 | 5.5341 | 5.3761 | 5.2182 | 7.5348 | 4.9608 | 7.3008 | 4.7268
gewählte Stützweite b | = | 5.01 | [5 empty] | 5415150+70x30x3 | 5.192 | 6.608 | 4.9088 | 6.3248 | 4.6728 | 5.9944 | 4.484 | 4.4014 | 4.3188 | 5.5932 | 4.1772 | 5.4752 | 4.0474 | [12 empty] | 5415150+70x30x3 | 7.3868 | 10.3958 | 6.785 | 9.617 | 6.313 | 9.0388 | 5.9236 | 5.7643 | 5.605 | 8.0476 | 5.3336 | 7.8116 | 5.0858 | [12 empty] | 5415150+70x30x3 | 8.4134 | 11.8354 | 7.729 | 10.9858 | 7.1862 | 10.2424 | 6.7496 | 6.5608 | 6.372 | 9.1332 | 6.0652 | 8.7792 | 5.7938
Unterzug | = | 577275+140*40*3 | [5 empty] | 5415150+Z-Profil | 6.1761 | 7.8421 | 5.8429 | 7.4851 | 5.5692 | 7.1519 | 5.3431 | 5.2479 | 5.1527 | 6.7592 | 4.9742 | 6.4022 | 4.8314 | [12 empty] | 5415150+Z-Profil | 7.6398 | 10.7338 | 7.021 | 9.9484 | 6.5331 | 9.3653 | 6.1285 | 5.9619 | 5.7953 | 8.3657 | 5.5097 | 8.0087 | 5.2598 | [12 empty] | 5415150+Z-Profil | 8.6989 | 12.2689 | 7.9849 | 11.3407 | 7.4256 | 10.591 | 6.9734 | 6.783 | 6.5926 | 9.4843 | 6.2713 | 9.1273 | 5.9857
zul. Durchbiegung | = | l/250 | Info |  |  |  |  | 5415151 | 4.2003 | 5.4288 | 3.9546 | 5.0778 | 3.7674 | 4.914 | 3.6036 | 3.5334 | 3.4632 | 4.5162 | 3.3462 | 4.3992 | 3.2409 | [12 empty] | 5415151 | 5.1246 | 7.2891 | 4.6917 | 6.7275 | 4.3524 | 6.318 | 4.0716 | 3.9605 | 3.8493 | 5.6394 | 3.6504 | 5.2884 | 3.4866 | [12 empty] | 5415151 | 5.8266 | 8.2836 | 5.3352 | 7.6518 | 4.9491 | 7.1604 | 4.6332 | 4.5045 | 4.3758 | 6.3765 | 4.1535 | 6.1425 | 3.9546
5.01 | > | 4.8129 | [5 empty] | 5415151+110x15 | 6.6906 | 8.3426 | 6.3602 | 7.9886 | 6.0888 | 7.7408 | 5.8528 | 5.7525 | 5.6522 | 7.2452 | 5.4752 | 7.1272 | 5.31 | [12 empty] | 5415151+110x15 | 8.6612 | 11.9062 | 8.0122 | 11.1274 | 7.493 | 10.5492 | 7.0564 | 6.8735 | 6.6906 | 9.4518 | 6.3838 | 9.0978 | 6.1124 | [12 empty] | 5415151+110x15 | 9.8766 | 13.5936 | 9.1332 | 12.744 | 8.5314 | 11.918 | 8.0476 | 7.8352 | 7.6228 | 10.8088 | 7.2688 | 10.4548 | 6.9502
|  | Bedingung nicht erfüllt! | [5 empty] | 5415151+Z-Profil | 6.0095 | 7.6755 | 5.6763 | 7.2471 | 5.4145 | 6.9972 | 5.1884 | 5.0932 | 4.998 | 6.4974 | 4.8314 | 6.2594 | 4.6886 | [12 empty] | 5415151+Z-Profil | 7.3066 | 10.2816 | 6.7116 | 9.4962 | 6.2475 | 8.9131 | 5.8667 | 5.7061 | 5.5454 | 8.0087 | 5.2717 | 7.6517 | 5.0337 | [12 empty] | 5415151+Z-Profil | 8.3181 | 11.7096 | 7.6398 | 10.8528 | 7.1043 | 10.1864 | 6.664 | 6.4855 | 6.307 | 9.1987 | 5.9857 | 8.6037 | 5.7239
Durchbiegung w | = | 22.6045 | [5 empty] | 5415152 | 6.1105 | 7.8045 | 5.7717 | 7.5141 | 5.4813 | 7.0906 | 5.2514 | 5.1546 | 5.0578 | 6.5824 | 4.8884 | 6.3404 | 4.7432 | [12 empty] | 5415152 | 7.865 | 11.1925 | 7.1995 | 10.3213 | 6.6792 | 9.559 | 6.2678 | 6.0923 | 5.9169 | 8.6394 | 5.6144 | 8.1554 | 5.3603 | [12 empty] | 5415152 | 8.9419 | 12.6929 | 8.1917 | 11.7491 | 7.5988 | 10.9021 | 7.1269 | 6.9272 | 6.7276 | 9.7768 | 6.3888 | 9.2928 | 6.0984
zul. Durchbiegung wzul. | = | 20.04 | [5 empty] | 5415152+140x15 | 8.6022 | 10.6672 | 8.1892 | 10.2424 | 7.847 | 9.912 | 7.552 | 7.4281 | 7.3042 | 9.322 | 7.08 | 8.968 | 6.8912 | [12 empty] | 5415152+140x15 | 11.21 | 15.222 | 10.4076 | 14.3724 | 9.7468 | 13.5464 | 9.204 | 8.9739 | 8.7438 | 12.3546 | 8.3426 | 11.7646 | 8.0004 | [12 empty] | 5415152+140x15 | 12.7912 | 17.3932 | 11.8708 | 16.402 | 11.1156 | 15.4934 | 10.4902 | 10.2247 | 9.9592 | 13.9948 | 9.5108 | 13.5228 | 9.1096
1-Feldbalken b |  |  |  | 2a) Tabellenwert l | 3.5334 |  |  | 5415152+70x30x3 | 6.396 | 8.136 | 6.048 | 7.776 | 5.76 | 7.356 | 5.532 | 5.43 | 5.328 | 6.84 | 5.16 | 6.72 | 5.004 | [12 empty] | 5415152+70x30x3 | 8.46 | 11.88 | 7.776 | 11.016 | 7.236 | 10.344 | 6.792 | 6.612 | 6.432 | 9.348 | 6.108 | 8.748 | 5.844 | [12 empty] | 5415152+70x30x3 | 9.636 | 13.536 | 8.856 | 12.6 | 8.232 | 11.76 | 7.728 | 7.518 | 7.308 | 10.44 | 6.96 | 10.08 | 6.648
Durchbiegung w | = | 22.6045 |  | 2a) Korrigierter lzul1 | 3.4698 |  |  | 5415152+Z-Profil | 7.092 | 9.012 | 6.708 | 8.58 | 6.396 | 8.244 | 6.132 | 6.018 | 5.904 | 7.632 | 5.712 | 7.392 | 5.544 | [12 empty] | 5415152+Z-Profil | 9.348 | 13.128 | 8.592 | 12.192 | 7.992 | 11.436 | 7.5 | 7.296 | 7.092 | 10.224 | 6.744 | 9.744 | 6.444 | [12 empty] | 5415152+Z-Profil | 10.632 | 14.892 | 9.78 | 13.884 | 9.096 | 12.96 | 8.544 | 8.31 | 8.076 | 11.64 | 7.68 | 11.16 | 7.332
[8 empty] | 543003 | 4.4634 | 5.7104 | 4.214 | 5.4008 | 4.0162 | 5.2202 | 3.8442 | 3.7754 | 3.7066 | 4.8676 | 3.5776 | 4.6096 | 3.4744 | [12 empty] | 543003 | 6.3468 | 8.9698 | 5.8222 | 8.299 | 5.4094 | 7.7572 | 5.074 | 4.9321 | 4.7902 | 6.88 | 4.558 | 6.622 | 4.3516 | [12 empty] | 543003 | 7.2154 | 10.1824 | 6.622 | 9.46 | 6.149 | 8.7978 | 5.7706 | 5.6115 | 5.4524 | 7.9292 | 5.1772 | 7.4992 | 4.945
[8 empty] | 543003+70x30x3 | 5.3312 | 6.7522 | 5.047 | 6.4582 | 4.8118 | 6.1152 | 4.6256 | 4.5423 | 4.459 | 5.782 | 4.312 | 5.586 | 4.1846 | [12 empty] | 543003+70x30x3 | 7.7714 | 10.8584 | 7.154 | 10.094 | 6.664 | 9.4766 | 6.2622 | 6.0956 | 5.929 | 8.4868 | 5.6448 | 8.1928 | 5.39 | [12 empty] | 543003+70x30x3 | 8.8494 | 12.3774 | 8.1438 | 11.4954 | 7.5852 | 10.7408 | 7.1344 | 6.9433 | 6.7522 | 9.751 | 6.419 | 9.261 | 6.1348
|  |  |  | 3a) Korrekturfaktoren Rinne |  | 3a) Dachneigung | 3a) k
|  |  |  | 3a) Verglasung | 1 | 1 | 1
|  |  |  | 3a) Schnee sDA | 0.982 | 10 | 1 | Seitenträger | Sparren-Achsabstand | l | [19 empty] | 2b) Tabellenwert l | 3.9605 |  |  | Seitenträger | Sparren-Achsabstand | l | [19 empty] | 2c) Tabellenwert l | 4.5045 |  |  | Seitenträger | Sparren-Achsabstand | l
|  |  |  | 3a) Wind | 1 | nicht interpolieren | #VALUE! | 10 | 8 | 3.5334 | [19 empty] | 2b) Korrigierter lzul2 | 3.8575 |  |  | 10 | 8 | 3.9605 | [19 empty] | 2c) Korrigierter lzul3 | 45045 |  |  | 10 | 8 | 4.5045
|  |  |  | 3a) Dachneigung | 1 | 30 | 0.99
|  |  |  | 3a) Faktor Trägergewicht | 1
|  |  |  | 3a) zul. Durchbiegung | 0.93 |  |  | 3a) Rinne | 1 | 0 | 1.5 | 0 | 2 | 0 | 2.5 | 0 | 3 | 0 | 3.5 | 0 | 4 | 0 | 4.5 | 0 | 5 | 0 | 5.5 | 0 | 6 | 3b) Korrekturfaktoren Rinne |  |  |  | 3b) Rinne | 1 | 0 | 1.5 | 0 | 2 | 0 | 2.5 | 0 | 3 | 0 | 3.5 | 0 | 4 | 0 | 4.5 | 0 | 5 | 0 | 5.5 | 0 | 6 | 3c) Korrekturfaktoren Rinne |  |  |  | 3c) Rinne | 1 | 0 | 1.5 | 0 | 2 | 0 | 2.5 | 0 | 3 | 0 | 3.5 | 0 | 4 | 0 | 4.5 | 0 | 5 | 0 | 5.5 | 0 | 6
[8 empty] | 26101 | 3.98 | 4.48 | 3.73 | 4.48 | 3.48 | 4.48 | 3.23 | 4.13 | 3.05 | 3.95 | 2.9 | 3.81 | 2.77 | 3.57 | 2.67 | 3.48 | 2.58 | 3.38 | 2.5 | 3.27 | 2.43 | 3b) Verglasung | 1 |  |  | 26101 | 4.84 | 5.68 | 4.42 | 5.68 | 4 | 5.68 | 3.58 | 5.08 | 3.28 | 4.72 | 3.04 | 4.37 | 2.85 | 4.21 | 2.68 | 3.85 | 2.55 | 3.75 | 2.43 | 3.53 | 2.33 | 3c) Verglasung | 1 |  |  | 26101 | 5.45 | 6.37 | 4.99 | 6.37 | 4.53 | 6.37 | 4.07 | 5.82 | 3.72 | 5.34 | 3.45 | 4.99 | 3.23 | 4.67 | 3.05 | 4.49 | 2.89 | 4.19 | 2.76 | 4.08 | 2.64
|  |  |  | 3a) Erhöhungsfaktor ke aufgrund x-Feldbalken | 1.34 |  |  | 26101+100x20x3 | 4.78 | 5.36 | 4.49 | 5.36 | 4.2 | 5.36 | 3.91 | 5.01 | 3.69 | 4.71 | 3.52 | 4.57 | 3.37 | 4.41 | 3.24 | 4.23 | 3.13 | 4.03 | 3.04 | 4.03 | 2.95 | 3b) Schnee sDA | 0.974 |  |  | 26101+100x20x3 | 5.84 | 6.82 | 5.35 | 6.82 | 4.86 | 6.82 | 4.37 | 6.22 | 4 | 5.68 | 3.72 | 5.4 | 3.48 | 5 | 3.29 | 4.82 | 3.12 | 4.52 | 2.98 | 4.3 | 2.86 | 3c) außergewöhnliche Schneelast sa | 10000 |  |  | 26101+100x20x3 | 6.64 | 7.76 | 6.08 | 7.76 | 5.52 | 7.76 | 4.96 | 7.06 | 4.54 | 6.46 | 4.22 | 6.11 | 3.95 | 5.71 | 3.73 | 5.44 | 3.54 | 5.14 | 3.38 | 4.92 | 3.24
[8 empty] | 541516 | 9.54 | 10.68 | 8.97 | 10.68 | 8.4 | 10.68 | 7.83 | 10.03 | 7.39 | 9.55 | 7.03 | 9.06 | 6.74 | 9.06 | 6.45 | 8.16 | 6.26 | 8.16 | 6.07 | 8.05 | 5.89 | 3b) Wind | 1 |  |  | 541516 | 9.54 | 10.68 | 8.97 | 10.68 | 8.4 | 10.68 | 7.83 | 10.03 | 7.39 | 9.55 | 7.03 | 9.06 | 6.74 | 9.06 | 6.45 | 8.16 | 6.26 | 8.16 | 6.07 | 8.05 | 5.89 | 3c) Wind | 1 |  |  | 541516 | 9.54 | 10.68 | 8.97 | 10.68 | 8.4 | 10.68 | 7.83 | 10.03 | 7.39 | 9.55 | 7.03 | 9.06 | 6.74 | 9.06 | 6.45 | 8.16 | 6.26 | 8.16 | 6.07 | 8.05 | 5.89
|  |  |  | 3a) Tabellenwert b | 7.03 |  |  | 545445 | 5.34 | 5.98 | 5.02 | 5.98 | 4.7 | 5.98 | 4.38 | 5.63 | 4.13 | 5.33 | 3.93 | 5.12 | 3.76 | 4.88 | 3.62 | 4.7 | 3.5 | 4.6 | 3.39 | 4.49 | 3.29 | 3b) Dachneigung | 1 |  |  | 545445 | 6.71 | 7.85 | 6.14 | 7.85 | 5.57 | 7.85 | 5 | 7.1 | 4.58 | 6.62 | 4.24 | 6.06 | 3.98 | 5.82 | 3.75 | 5.46 | 3.56 | 5.16 | 3.4 | 4.94 | 3.26 | 3c) Dachneigung | 1 |  |  | 545445 | 7.62 | 8.92 | 6.97 | 8.92 | 6.32 | 8.92 | 5.67 | 8.07 | 5.19 | 7.41 | 4.82 | 6.99 | 4.51 | 6.51 | 4.26 | 6.24 | 4.04 | 5.84 | 3.86 | 5.73 | 3.69
|  |  |  | 3a) Korrigierter bzul | 6.4202 |  |  | 545445+120x50x3 | 6.37 | 7.11 | 6 | 7.11 | 5.63 | 7.11 | 5.26 | 6.76 | 4.96 | 6.34 | 4.73 | 6.13 | 4.53 | 5.89 | 4.36 | 5.62 | 4.22 | 5.52 | 4.09 | 5.3 | 3.98 | 3b) Faktor Trägergewicht | 1 |  |  | 545445+120x50x3 | 8.27 | 9.65 | 7.58 | 9.65 | 6.89 | 9.65 | 6.2 | 8.75 | 5.69 | 8.09 | 5.29 | 7.6 | 4.96 | 7.12 | 4.69 | 6.76 | 4.46 | 6.56 | 4.25 | 6.12 | 4.08 | 3c) Faktor Trägergewicht | 1 |  |  | 545445+120x50x3 | 9.36 | 10.9 | 8.59 | 10.9 | 7.82 | 10.9 | 7.05 | 10 | 6.46 | 9.16 | 6.01 | 8.67 | 5.63 | 8.11 | 5.32 | 7.66 | 5.06 | 7.36 | 4.83 | 7.03 | 4.63
[8 empty] | 545445+120x50x5 | 6.71 | 7.49 | 6.32 | 7.49 | 5.93 | 7.49 | 5.54 | 7.04 | 5.24 | 6.68 | 5 | 6.47 | 4.79 | 6.15 | 4.62 | 5.97 | 4.47 | 5.87 | 4.33 | 5.65 | 4.21 | 3b) zul. Durchbiegung | 0.93 |  |  | 545445+120x50x5 | 8.9 | 10.34 | 8.18 | 10.34 | 7.46 | 10.34 | 6.74 | 9.49 | 6.19 | 8.77 | 5.76 | 8.21 | 5.41 | 7.81 | 5.11 | 7.36 | 4.86 | 7.06 | 4.64 | 6.73 | 4.45 | 3c) zul. Durchbiegung | 0.93 |  |  | 545445+120x50x5 | 10.14 | 11.8 | 9.31 | 11.8 | 8.48 | 11.8 | 7.65 | 10.75 | 7.03 | 9.97 | 6.54 | 9.34 | 6.14 | 8.86 | 5.8 | 8.32 | 5.52 | 8.02 | 5.27 | 7.58 | 5.06
[8 empty] | 545445+I120 | 7.09 | 7.91 | 6.68 | 7.91 | 6.27 | 7.91 | 5.86 | 7.46 | 5.54 | 7.1 | 5.28 | 6.75 | 5.07 | 6.59 | 4.88 | 6.32 | 4.72 | 6.12 | 4.58 | 6.01 | 4.45 |  |  |  |  | 545445+I120 | 9.7 | 11.28 | 8.91 | 11.28 | 8.12 | 11.28 | 7.33 | 10.33 | 6.73 | 9.55 | 6.26 | 8.92 | 5.88 | 8.44 | 5.56 | 8.08 | 5.28 | 7.58 | 5.05 | 7.36 | 4.84 |  |  |  |  | 545445+I120 | 11 | 12.78 | 10.11 | 12.78 | 9.22 | 12.78 | 8.33 | 11.73 | 7.65 | 10.89 | 7.11 | 10.19 | 6.67 | 9.55 | 6.31 | 9.1 | 6 | 8.7 | 5.73 | 8.37 | 5.49
[8 empty] | 545445+I120+2*100*10 | 7.49 | 8.31 | 7.08 | 8.31 | 6.67 | 8.31 | 6.26 | 7.86 | 5.94 | 7.5 | 5.68 | 7.22 | 5.46 | 7.06 | 5.26 | 6.7 | 5.1 | 6.6 | 4.95 | 6.38 | 4.82 |  |  |  |  | 545445+I120+2*100*10 | 10.87 | 12.53 | 10.04 | 12.53 | 9.21 | 12.53 | 8.38 | 11.63 | 7.73 | 10.79 | 7.22 | 10.16 | 6.8 | 9.68 | 6.44 | 9.23 | 6.13 | 8.73 | 5.87 | 8.51 | 5.63 |  |  |  |  | 545445+I120+2*100*10 | 12.38 | 14.28 | 11.43 | 14.28 | 10.48 | 14.28 | 9.53 | 13.23 | 8.79 | 12.27 | 8.21 | 11.64 | 7.72 | 10.92 | 7.32 | 10.47 | 6.97 | 10.07 | 6.66 | 9.52 | 6.4
|  |  |  | 4a) Korrekturfaktoren Unterzug |  |  |  | 545446 | 4.2 | 4.7 | 3.95 | 4.7 | 3.7 | 4.7 | 3.45 | 4.45 | 3.25 | 4.21 | 3.09 | 4 | 2.96 | 3.92 | 2.84 | 3.65 | 2.75 | 3.65 | 2.66 | 3.43 | 2.59 | 3b) Tabellenwert b | 7.03 |  |  | 545446 | 5.36 | 6.28 | 4.9 | 6.28 | 4.44 | 6.28 | 3.98 | 5.68 | 3.64 | 5.2 | 3.38 | 4.92 | 3.16 | 4.6 | 2.98 | 4.33 | 2.83 | 4.13 | 2.7 | 3.91 | 2.59 | 3c) Tabellenwert b | 7.03 |  |  | 545446 | 6.08 | 7.12 | 5.56 | 7.12 | 5.04 | 7.12 | 4.52 | 6.47 | 4.13 | 5.93 | 3.83 | 5.51 | 3.59 | 5.27 | 3.38 | 4.91 | 3.21 | 4.61 | 3.07 | 4.5 | 2.94
|  |  |  | 4a) Verglasung | 1 |  |  | 545446+90x50x4 | 5.24 | 5.86 | 4.93 | 5.86 | 4.62 | 5.86 | 4.31 | 5.51 | 4.07 | 5.21 | 3.88 | 5.07 | 3.71 | 4.75 | 3.58 | 4.66 | 3.46 | 4.56 | 3.35 | 4.34 | 3.26 | 3b) Korrigierter bzul | 6.3679 |  |  | 545446+90x50x4 | 7.1 | 8.28 | 6.51 | 8.28 | 5.92 | 8.28 | 5.33 | 7.53 | 4.89 | 6.99 | 4.54 | 6.5 | 4.26 | 6.18 | 4.02 | 5.82 | 3.82 | 5.52 | 3.65 | 5.3 | 3.5 | 3c) Korrigierter bzul | 65379 |  |  | 545446+90x50x4 | 8.06 | 9.4 | 7.39 | 9.4 | 6.72 | 9.4 | 6.05 | 8.55 | 5.55 | 7.95 | 5.15 | 7.39 | 4.83 | 6.91 | 4.57 | 6.64 | 4.34 | 6.34 | 4.14 | 6.01 | 3.97
|  |  |  | 4a) Schnee sDA | 0.982
|  |  |  | 4a) Wind | 1 |  |  | 3a) Rinne | Tiefe | b | [23 empty] | 3b) Rinne | Tiefe | b | [23 empty] | 3c) Rinne | Tiefe | b
|  |  |  | 4a) Dachneigung | 1 |  |  | 3 | 11 | 7.03 | [23 empty] | 3 | 11 | 7.03 | [23 empty] | 3 | 11 | 7.03
|  |  |  | 4a) Faktor Trägergewicht | 1
|  |  |  | 4a) zul. Durchbiegung | 0.93 |  |  | 4a) Unterzug | 1 | 0 | 1.5 | 0 | 2 | 0 | 2.5 | 0 | 3 | 0 | 3.5 | 0 | 4 | [8 empty] | 4b) Korrekturfaktoren Unterzug |  |  |  | 4b) Unterzug | 1 | 0 | 1.5 | 0 | 2 | 0 | 2.5 | 0 | 3 | 0 | 3.5 | 0 | 4 | [8 empty] | 4c) Korrekturfaktoren Unterzug |  |  |  | 4c) Unterzug | 1 | 0 | 1.5 | 0 | 2 | 0 | 2.5 | 0 | 3 | 0 | 3.5 | 0 | 4
[8 empty] | 541492 | 5.03 | 6.27 | 4.41 | 5.55 | 4.03 | 5.23 | 3.73 | 4.83 | 3.51 | 4.53 | 3.34 | 4.39 | 3.19 | [8 empty] | 4b) Verglasung | 1 |  |  | 541492 | 5.96 | 8.1 | 4.89 | 6.81 | 4.25 | 6.05 | 3.8 | 5.4 | 3.48 | 5.04 | 3.22 | 4.69 | 3.01 | [8 empty] | 4c) Verglasung | 1 |  |  | 541492 | 6.77 | 9.21 | 5.55 | 7.74 | 4.82 | 6.86 | 4.31 | 6.16 | 3.94 | 5.68 | 3.65 | 5.26 | 3.42
|  |  |  | 4a) Erhöhungsfaktor ke aufgrund x-Feldbalken | 1 |  |  | 541492+160*80*4 | 7.32 | 9 | 6.48 | 8.16 | 5.92 | 7.52 | 5.52 | 7.07 | 5.21 | 6.71 | 4.96 | 6.43 | 4.75 | [8 empty] | 4b) Schnee sDA | 0.974 |  |  | 541492+160*80*4 | 8.86 | 11.86 | 7.36 | 10.15 | 6.43 | 9.03 | 5.78 | 8.18 | 5.3 | 7.58 | 4.92 | 7.09 | 4.61 | [8 empty] | 4c) Schnee sDA | 10000 |  |  | 541492+160*80*4 | 10.07 | 13.49 | 8.36 | 11.54 | 7.3 | 10.22 | 6.57 | 9.37 | 6.01 | 8.59 | 5.58 | 8.03 | 5.23
[8 empty] | 541492+IPE160 | 7.96 | 9.78 | 7.05 | 8.85 | 6.45 | 8.21 | 6.01 | 7.71 | 5.67 | 7.29 | 5.4 | 7.01 | 5.17 | [8 empty] | 4b) Wind | 1 |  |  | 541492+IPE160 | 10.07 | 13.47 | 8.37 | 11.52 | 7.32 | 10.24 | 6.59 | 9.39 | 6.03 | 8.61 | 5.6 | 8.05 | 5.25 | [8 empty] | 4c) Wind | 1 |  |  | 541492+IPE160 | 11.45 | 15.33 | 9.51 | 13.11 | 8.31 | 11.63 | 7.48 | 10.63 | 6.85 | 9.79 | 6.36 | 9.16 | 5.96
|  |  |  | 4a) Tabellenwert b | 5.27 |  |  | 541493 | 3.36 | 4.2 | 2.94 | 3.72 | 2.68 | 3.44 | 2.49 | 3.24 | 2.34 | 3.06 | 2.22 | 2.85 | 2.13 | [8 empty] | 4b) Dachneigung | 1 |  |  | 541493 | 3.9 | 5.32 | 3.19 | 4.45 | 2.77 | 3.93 | 2.48 | 3.58 | 2.26 | 3.22 | 2.1 | 3.08 | 1.96 | [8 empty] | 4c) Dachneigung | 1 |  |  | 541493 | 4.42 | 6.02 | 3.62 | 5.06 | 3.14 | 4.46 | 2.81 | 4.01 | 2.57 | 3.71 | 2.38 | 3.5 | 2.22
|  |  |  | 4a) Korrigierter bzul | 4.8129 |  |  | 541493+120*50*3 | 4.88 | 6.04 | 4.3 | 5.44 | 3.92 | 5.04 | 3.64 | 4.69 | 3.43 | 4.39 | 3.27 | 4.25 | 3.13 | [8 empty] | 4b) Faktor Trägergewicht | 1 |  |  | 541493+120*50*3 | 5.55 | 7.49 | 4.58 | 6.38 | 3.98 | 5.62 | 3.57 | 5.07 | 3.27 | 4.71 | 3.03 | 4.36 | 2.84 | [8 empty] | 4c) Faktor Trägergewicht | 1 |  |  | 541493+120*50*3 | 6.3 | 8.5 | 5.2 | 7.24 | 4.52 | 6.36 | 4.06 | 5.81 | 3.71 | 5.33 | 3.44 | 4.98 | 3.22
[8 empty] | 541493+120*50*5 | 5.46 | 6.74 | 4.82 | 6.08 | 4.4 | 5.6 | 4.1 | 5.3 | 3.86 | 4.94 | 3.68 | 4.8 | 3.52 | [8 empty] | 4b) zul. Durchbiegung | 0.93 |  |  | 541493+120*50*5 | 6.58 | 8.84 | 5.45 | 7.55 | 4.75 | 6.67 | 4.27 | 6.07 | 3.91 | 5.59 | 3.63 | 5.24 | 3.4 | [8 empty] | 4c) zul. Durchbiegung | 0.93 |  |  | 541493+120*50*5 | 7.47 | 10.03 | 6.19 | 8.56 | 5.4 | 7.6 | 4.85 | 6.9 | 4.44 | 6.36 | 4.12 | 5.94 | 3.86
[8 empty] | 541493+I120 | 5.73 | 7.09 | 5.05 | 6.37 | 4.61 | 5.85 | 4.3 | 5.55 | 4.05 | 5.25 | 3.85 | 4.97 | 3.69 | [12 empty] | 541493+I120 | 7.09 | 9.55 | 5.86 | 8.11 | 5.11 | 7.19 | 4.59 | 6.54 | 4.2 | 6.06 | 3.89 | 5.57 | 3.65 | [12 empty] | 541493+I120 | 8.05 | 10.85 | 6.65 | 9.2 | 5.8 | 8.2 | 5.2 | 7.4 | 4.76 | 6.8 | 4.42 | 6.38 | 4.14
[8 empty] | 541493+I120+2*100*10 | 6.24 | 7.6 | 5.56 | 6.94 | 5.1 | 6.46 | 4.76 | 6.11 | 4.49 | 5.75 | 4.28 | 5.54 | 4.1 | [12 empty] | 541493+I120+2*100*10 | 8.35 | 11.07 | 6.99 | 9.57 | 6.13 | 8.53 | 5.53 | 7.78 | 5.08 | 7.24 | 4.72 | 6.75 | 4.43 | [12 empty] | 541493+I120+2*100*10 | 9.5 | 12.6 | 7.95 | 10.89 | 6.97 | 9.73 | 6.28 | 8.88 | 5.76 | 8.16 | 5.36 | 7.74 | 5.02
[8 empty] | 541499 | 4.09 | 5.09 | 3.59 | 4.58 | 3.26 | 4.18 | 3.03 | 3.93 | 2.85 | 3.69 | 2.71 | 3.55 | 2.59 | [12 empty] | 541499 | 4.83 | 6.57 | 3.96 | 5.55 | 3.43 | 4.87 | 3.07 | 4.37 | 2.81 | 4.07 | 2.6 | 3.79 | 2.43 | [12 empty] | 541499 | 5.48 | 7.46 | 4.49 | 6.29 | 3.89 | 5.49 | 3.49 | 4.99 | 3.19 | 4.63 | 2.95 | 4.28 | 2.76
[8 empty] | 541499+120*50*3 | 5.25 | 6.49 | 4.63 | 5.86 | 4.22 | 5.38 | 3.93 | 5.08 | 3.7 | 4.78 | 3.52 | 4.57 | 3.37 | [12 empty] | 541499+120*50*3 | 6.2 | 8.36 | 5.12 | 7.1 | 4.46 | 6.3 | 4 | 5.7 | 3.66 | 5.22 | 3.4 | 4.94 | 3.18 | [12 empty] | 541499+120*50*3 | 7.05 | 9.53 | 5.81 | 8.06 | 5.06 | 7.14 | 4.54 | 6.49 | 4.15 | 5.95 | 3.85 | 5.53 | 3.61
[8 empty] | 541499+120*50*5 | 5.75 | 7.09 | 5.08 | 6.4 | 4.64 | 5.92 | 4.32 | 5.52 | 4.08 | 5.28 | 3.88 | 5.07 | 3.71 | [12 empty] | 541499+120*50*5 | 7.12 | 9.56 | 5.9 | 8.15 | 5.15 | 7.23 | 4.63 | 6.58 | 4.24 | 6.1 | 3.93 | 5.68 | 3.68 | [12 empty] | 541499+120*50*5 | 8.09 | 10.87 | 6.7 | 9.25 | 5.85 | 8.25 | 5.25 | 7.45 | 4.81 | 6.91 | 4.46 | 6.42 | 4.18
[8 empty] | 577275 | 6.21 | 7.69 | 5.47 | 6.88 | 5 | 6.36 | 4.66 | 5.96 | 4.4 | 5.66 | 4.19 | 5.38 | 4.02 | [8 empty] | 4b) Tabellenwert b | 5.64 |  |  | 577275 | 7.26 | 9.62 | 6.08 | 8.39 | 5.31 | 7.43 | 4.78 | 6.73 | 4.39 | 6.25 | 4.08 | 5.83 | 3.83 | [8 empty] | 4c) Tabellenwert b | 6.38 |  |  | 577275 | 8.33 | 11.23 | 6.88 | 9.52 | 6 | 8.4 | 5.4 | 7.65 | 4.95 | 7.05 | 4.6 | 6.56 | 4.32
[8 empty] | 577275+140*40*3 | 6.96 | 8.56 | 6.16 | 7.72 | 5.64 | 7.12 | 5.27 | 6.72 | 4.98 | 6.36 | 4.75 | 6.15 | 4.55 | [8 empty] | 4b) Korrigierter bzul | 5.1088 |  |  | 577275+140*40*3 | 8.59 | 11.47 | 7.15 | 9.82 | 6.26 | 8.74 | 5.64 | 7.94 | 5.18 | 7.34 | 4.82 | 6.85 | 4.53 | [8 empty] | 4c) Korrigierter bzul | 59334 |  |  | 577275+140*40*3 | 9.74 | 13.04 | 8.09 | 11.12 | 7.08 | 9.88 | 6.38 | 9.03 | 5.85 | 8.31 | 5.44 | 7.75 | 5.11
[8 empty] | 577275+140*40*5 | 7.22 | 8.84 | 6.41 | 8 | 5.88 | 7.44 | 5.49 | 6.94 | 5.2 | 6.64 | 4.96 | 6.43 | 4.75 | [12 empty] | 577275+140*40*5 | 9.1 | 12.12 | 7.59 | 10.38 | 6.66 | 9.26 | 6.01 | 8.46 | 5.52 | 7.8 | 5.14 | 7.31 | 4.83 | [12 empty] | 577275+140*40*5 | 10.31 | 13.73 | 8.6 | 11.78 | 7.54 | 10.5 | 6.8 | 9.6 | 6.24 | 8.82 | 5.81 | 8.26 | 5.46
[8 empty] | 4a) Unterzug | lm | b | [23 empty] | 4b) Unterzug | lm | b | [23 empty] | 4c) Unterzug | lm | b
[8 empty] | 13 | 7 | 5.27 | [23 empty] | 13 | 7 | 5.64 | [23 empty] | 13 | 7 | 6.38

## Satteldach unisoliert
| Kunde: |  | 0
| BV: |  | 0
Satteldach unisoliert, ohne Firstpfette, ohne Zuganker
Nachweis Träger: vereinfachte, überschlägliche Bemessung
lvorh | = | 3.5
l1, zul | = | 3.221
l2, zul | = | 3.935
l3, zul | = | 45950
Durchbiegung w | = | 22.8
Dachneigung WG | = | 10
Nachweis der vertikalen Durchbiegung
lvorh | <= | l1, zul
3.5 | > | 3.221 | Bedingung nicht erfüllt!!
Nachweis der Spannung im Firstpunkt
Profil und Stahleinschub im Firstbereich | = | 543004+70*30*3 auf ganzer Länge + 62*22 im First
Korrekturfaktor k | = | 0.73
lvorh | <= | l2, zul * k
3.5 | > | 2.8725 | Bedingung nicht erfüllt!!
lvorh | <= | l3, zul * k
3.5 | <= | 33543.5 | Bedingung erfüllt
Nachweis der horizontalen Rinnenverschiebung u
Rinnenlänge b | = | 5.2
Anzahl Rinnen, die verschiebbar sind | = | 2
u | <= | 8 mm oder b/500
4.0203 | <= | 8 | Bedingung erfüllt
Nachweis Rinne: vereinfachte, überschlägliche Bemessung der Durchbiegung
4 | <= | 5.7311 | Bedingung erfüllt
Berechnungsgrundlage: Skribt "Schulung am 28.11.2012 bei TS-Aluminium in Großefehn", Autor Herr Meier-Hedde

## Daten
1 |  | 1, Binnenland | ja
1a |  | 2, Binnenland | nein |  |  |  | Dachneigungen
2 |  | 2, Küste und Inseln der Ostsee |  |  |  |  | für Statiktabellen
2a |  | 3, Binnenland |  |  |  |  | 15
3 |  | 3, Küste und Inseln der Ostsee |  |  |  |  | 15
|  | 4, Binnenland |  |  |  |  | 15
Dach an der Giebelseite |  | 4, Küste der Nord- und Ostsee und Inseln der Ostsee
Dach an der Traufseite |  | 4, Inseln der Nordsee |  |  |  |  | 15
Dach an ein Flachdach | [6 empty] | 15
15
Korrekturfaktor k für Rinnenermittlung |  |  | Korrekturfaktor k für Rinnenermittlung
Serie Veranda |  |  | Serie T
sDa | k - Serie Veranda |  | sDa | k - Serie T
1.5 | #REF! |  | 1.5 | #REF!
2 | #REF! |  | 2 | #REF!
2.5 | #REF! |  | 2.5 | #REF!
3 | #REF! |  | 3 | #REF!
l/200 | 200
l/250 | 250
l/300 | 300
l/500 | 500
vorhanden
nicht vorhanden
1 | 1, Binnenland | ja | vorhanden
1a | 2, Binnenland | nein | nicht vorhanden
2 | 2, Küste und Inseln der Ostsee
2a | 3, Binnenland
3 | 3, Küste und Inseln der Ostsee
3a | 4, Binnenland
4, Küste der Nord- und Ostsee und Inseln der Ostsee
4, Inseln der Nordsee
für isoliert! | Bemessungstabelle a isoliert | Bemessungstabelle b isoliert | Bemessungstabelle c isoliert |  | für unisoliert! | Bemessungstabelle unisoliert (gilt für alle)
10mm VSG | 1.02 | 1.03 | 1.02 |  | 10mm VSG | 1
8mm VSG | 1.01 | 1.01 | 1.01 |  | 8mm VSG | 1.01
ISO-VSG (6+8), 14mm Glasdicke | 1 | 1 | 1 |  | ISO-VSG (6+8) | 0.98
ISO-VSG (8+4+6), 18mm Glasdicke | 0.98 | 0.97 | 0.97 |  | ISO-VSG (8+4+6) | 0.98
ISO-VSG (8+6+8), 22mm Glasdicke | 0.96 | 0.94 | 0.95 |  | ISO-VSG (8+4+8) | 0.98
Stegplatte | 1.07 | 1.1 | 1.08 |  | Stegplatte | 1.04
l/200 | 1
l/250 | 0.93
l/300 | 0.873
l/500 | 0.74
| Bemessungstabelle 1-4a unisoliert | Bemessungstabelle 1-4b unisoliert | Bemessungstabelle isoliert (gilt für alle Träger) | Bemessungstabelle isoliert 2a: Rinne 2.1 | Bemessungstabelle isoliert 2b: Rinne 2.1
1, Binnenland | 1 | 1 | 1 | 1 | 1
2, Binnenland | 1 | 1 | 1 | 1 | 1
2, Küste und Inseln der Ostsee | 0.96 | 0.95 | 0.98 | 0.98 | 0.97
3, Binnenland | 0.98 | 0.98 | 0.99 | 0.99 | 0.99
3, Küste und Inseln der Ostsee | 0.96 | 0.95 | 0.98 | 0.98 | 0.97
4, Binnenland | 0.96 | 0.95 | 0.98 | 0.98 | 0.97
4, Inseln der Nordsee | 0.94 | 0.91 | 0.97 | 0.96 | 0.94
4, Küste der Nord- und Ostsee und Inseln der Ostsee | 0.94 | 0.91 | 0.97 | 0.96 | 0.94
Träger | k
577335+70*30*3 auf ganzer Länge + 62*22 im First | 1
577335+70*30*3 auf ganzer Länge, kein Stahl im Stahl | 0.63
577335+70*30*3 im Firstbereich | 0.8
577339+80*60*3 auf ganzer Länge +70*50*5 im First | 0.91
577339+80*60*3 auf ganzer Länge, kein Stahl im Stahl | 0.63
577339+80*60*5 auf ganzer Länge +70*50*5 im First | 0.93
577339+80*60*5 auf ganzer Länge, kein Stahl im Stahl | 0.71
577339+80*60*5 im Firstbereich | 0.94
579500+100*50*4 auf ganzer Länge +90*40*5 im First | 0.9
579500+100*50*4 auf ganzer Länge, kein Stahl in Stahl | 0.66
579500+100*50*4 im Firstbereich | 0.75
Träger | k
261051+100*10 auf ganzer Länge | 0.81
261051+100*10 im Firstbereich | 1
261052+80*10 auf ganzer Länge | 0.62
261052+80*10 im Firstbereich | 0.77
261071+100*10 auf ganzer Länge | 0.7
261071+100*10 im Firstbereich | 0.95
261072+100*10 auf ganzer Länge | 0.59
261072+100*10 im Firstbereich | 0.7
5415142+140*15 auf ganzer Länge | 0.85
5415142+140*15 im Firstbereich | 1
543002+70*30*3 auf ganzer Länge | 0.45
543002+70*30*3 auf ganzer Länge + 62*22 im First | 0.73
543002+70*30*3 im Firstbereich | 0.5
543002+70*30*3 im Firstbereich + 62*22 im First | 0.81
543002+80*10 auf ganzer Länge | 0.48
543002+80*10 im Firstbereich | 0.55
543004+70*30*3 auf ganzer Länge | 0.45
543004+70*30*3 auf ganzer Länge + 62*22 im First | 0.73
543004+70*30*3 im Firstbereich | 0.5
543004+70*30*3 im Firstbereich + 62*22 im First | 0.81
543004+80*10 auf ganzer Länge | 0.48
543004+80*10 im Firstbereich | 0.55
543005+70*30*3 im Firstbereich | 0.61
1-Feldbalken b | 1
2-Feldbalken b + 0,5*b | 1.22
2-Feldbalken b + 0,75*b | 1.23
2-Feldbalken b + b | 1.34
3-Feldbalken 0,5*b + b + 0,5*b | 1.45
3-Feldbalken 0,75*b + b + 0,75*b | 1.5
3-Feldbalken b + b + b | 1.24

## Info
Grenzwerte der Gebrauchstauglichkeit
Träger | isoliert | l/200
| unisoiert | l/200
Rinne/Unterzug/Traverse | isoliert | l/300
| unisoiert | l/200, jedoch nicht > 26mm

## Statiktabellen (hidden)
Träger isoliert | [15 empty] | Rinnen isoliert | [10 empty] | Unterzug 541493 unisoliert
Randbedingungen | [15 empty] | Randbedingungen | [10 empty] | Randbedingungen
Schneelast: | 1.1 | [14 empty] | Schneelast: | #REF! | [9 empty] | Schneelast: | 0
Windzone: | 1, Binnenland | [14 empty] | Windzone: | #REF! | [9 empty] | Windzone: | 0
Verglasung: | ISO-VSG (6+8), 14mm Glasdicke | [14 empty] | Verglasung: | #REF! | [9 empty] | Verglasung: | #REF!
Dachneigung: | 10 | [14 empty] | Dachneigung: | #REF! | [9 empty] | Dachneigung: | 0
Achsabstand: | 0.73 | [14 empty] | Achsabstand: | 0.73 | [9 empty] | Achsabstand: | 0.85
zul. Durchbiegung: | l/200 | [14 empty] | zul. Durchbiegung: | l/300 | [9 empty] | zul. Durchbiegung: | l/250
Sparrenabstand | 577100 | 577100+120*50*3 | 577100+120*50*5 | 577100+I120 | 577233 | 577233+30*30*2 | 577235 | 577235+70*30*3 | 577239 | 577239+80*60*3 | 577239+80*60*5 | 577240 | 577240+50*10 | 579275 | 579275+100*50*4 | Tiefe | 5772033 | 5772033+100*20*3 | 5772033+120*10+100*20*3 | 577207 | 577207+110*15 | 5772424 | 5772424+I120 | 5772424+U120 | 579225 | 579225+100*50*4 | Tiefe | 541493 | 541493+120*50*3 | 541493+120*50*5 | 541493+I120 | 541493+U120
0.5 | 5.8527 | 6.9035 | 7.3748 | 7.6792 | 2.4943 | 2.5532 | 3.6236 | 4.1931 | 4.6056 | 5.3323 | 5.6367 | #REF! | #REF! | #REF! | #REF! | 2 | #REF! | #REF! | #REF! | #REF! | #REF! | #REF! | #REF! | #REF! | #REF! | #REF! | 3 | 2.685 | #REF! | 6.4385 | #REF! | 3.927
0.6 | 5.5287 | 6.5499 | 7.0213 | 7.2963 | 2.3273 | 2.4059 | 3.4075 | 3.9673 | 4.3404 | 5.0573 | 5.3519 | #REF! | #REF! | #REF! | #REF! | 2.5 | #REF! | #REF! | #REF! | #REF! | #REF! | #REF! | #REF! | #REF! | #REF! | #REF! | 3.5 | 2.5663 | #REF! | 6.1645 | #REF! | 3.7535
0.7 | 5.2537 | 6.2652 | 6.7169 | 6.982 | 2.1899 | 2.2881 | 3.2308 | 3.7807 | 4.1244 | 4.8314 | 5.126 | #REF! | #REF! | #REF! | #REF! | 3 | #REF! | #REF! | #REF! | #REF! | #REF! | #REF! | #REF! | #REF! | #REF! | #REF! | 4 | 2.4475 | #REF! | 5.8905 | #REF! | 3.58
0.8 | 5.0278 | 6.0197 | 6.4714 | 6.7169 | 2.0917 | 2.1899 | 3.0835 | 3.6334 | 3.9378 | 4.635 | 4.9296 | #REF! | #REF! | #REF! | #REF! | 3.5 | #REF! | #REF! | #REF! | #REF! | #REF! | #REF! | #REF! | #REF! | #REF! | #REF! | 4.5 | 2.3608 | #REF! | 5.6896 | #REF! | 3.4521
0.9 | 4.8413 | 5.8036 | 6.2455 | 6.491 | 2.0033 | 2.1113 | 2.9558 | 3.4959 | 3.7807 | 4.4681 | 4.7529 | #REF! | #REF! | #REF! | #REF! | 4 | #REF! | #REF! | #REF! | #REF! | #REF! | #REF! | #REF! | #REF! | #REF! | #REF! | 5 | 2.274 | #REF! | 5.4887 | #REF! | 3.3243
1 | 4.6743 | 5.617 | 6.0589 | 6.2848 | 1.9247 | 2.0426 | 2.8478 | 3.3781 | 3.653 | 4.3306 | 4.6056 | #REF! | #REF! | #REF! | #REF! | 4.5 | #REF! | #REF! | #REF! | #REF! | #REF! | #REF! | #REF! | #REF! | #REF! | #REF! | 5.5 | 2.2055 | #REF! | 5.3334 | #REF! | 3.2284
1.1 | 4.527 | 5.4599 | 5.8822 | 6.108 | 1.8462 | 1.9738 | 2.7496 | 3.2799 | 3.5352 | 4.203 | 4.4779 | #REF! | #REF! | #REF! | #REF! | 5 | #REF! | #REF! | #REF! | #REF! | #REF! | #REF! | #REF! | #REF! | #REF! | #REF!
[16 empty] | 5.5 | #REF! | #REF! | #REF! | #REF! | #REF! | #REF! | #REF! | #REF! | #REF! | #REF!
Träger unisoliert | [15 empty] | Rinnen unisoliert
Randbedingungen | [15 empty] | Randbedingungen
Schneelast: | 1.1 | [14 empty] | Schneelast: | #REF!
Windzone: | 1, Binnenland | [14 empty] | Windzone: | #REF!
Verglasung: | 10mm VSG | [14 empty] | Verglasung: | #REF!
Dachneigung: | 10 | [14 empty] | Dachneigung: | #REF!
Achsabstand: | 0.85 | [14 empty] | Achsabstand: | 0.85
zul. Durchbiegung: | l/200 | [14 empty] | zul. Durchbiegung: | l/250
Sparrenabstand | 26105 | 26105+100x10 | 26107 | 26107+100x10 | 541514 | 541514+110x15 | 541514+Z-Profil | [8 empty] | Tiefe | 26101 | 26101+100x20x3 | 545444 | 545444+120x50x3 | 545444+120x50x5 | 545444+I120 | 545444+U120
0.5 | 3.3879 | 4.7529 | 4.5368 | 5.3814 | 5.2242 | 5.8527 | 3.5254 | [8 empty] | 2 | #REF! | #REF! | #REF! | #REF! | #REF! | #REF! | #REF!
0.6 | 3.1915 | 4.4976 | 4.2815 | 5.1064 | 4.9296 | 5.5483 | 3.3192 | [8 empty] | 2.5 | #REF! | #REF! | #REF! | #REF! | #REF! | #REF! | #REF!
0.7 | 3.0442 | 4.3012 | 4.0753 | 4.8707 | 4.694 | 5.3028 | 3.162 | [8 empty] | 3 | #REF! | #REF! | #REF! | #REF! | #REF! | #REF! | #REF!
0.8 | 2.9067 | 4.1244 | 3.8985 | 4.6841 | 4.4976 | 5.0868 | 3.0246 | [8 empty] | 3.5 | #REF! | #REF! | #REF! | #REF! | #REF! | #REF! | #REF!
0.9 | 2.7987 | 3.9771 | 3.7512 | 4.5172 | 4.3306 | 4.91 | 2.9067 | [8 empty] | 4 | #REF! | #REF! | #REF! | #REF! | #REF! | #REF! | #REF!
1 | 2.7005 | 3.8494 | 3.6236 | 4.3699 | 4.1833 | 4.7529 | 2.8085 | [8 empty] | 4.5 | #REF! | #REF! | #REF! | #REF! | #REF! | #REF! | #REF!
1.1 | 2.6219 | 3.7414 | 3.5156 | 4.2422 | 4.0557 | 4.6154 | 2.7201 | [8 empty] | 5 | #REF! | #REF! | #REF! | #REF! | #REF! | #REF! | #REF!